## skrócony
Lp. | Marka | Referencja | Model / Nazwa | Pojemność (L) | Moc (kW) | Kategoria urządzenia | Kod EAN | Kod CN | Wymiary / Waga |  |  |  | KGO | Cena netto [zł] | Cena brutto [zł]
[9 empty] | Wysokość [mm] | Szerokość [mm] | Głębokość [mm] | Waga [kg]
1 | ATLANTIC | 001231 | COZYTOUCH 1 centralka umożliwiająca zdalne zarządzanie przy pomocy aplikacji mobilnej | - | - | SYSTEMY STEROWANIA | 3410530012317 | 85169000 | 28 | 110 | 71 | 0.5 | 0.3375 | 800 | 984 | 1.23
2 | ATLANTIC | 602251 | COZYTOUCH Pass sterownik współpracujący z aplikacją mobilną Cozytouch | - | - | SYSTEMY STEROWANIA | 3410536022518 | 90321020 | 135 | 70 | 22 | 0.5 | 0.3375 | 234.5331 | 288.4757
3 | ATLANTIC | 074231 | NAVILINK A59 sterownik bezprzewodowy (1 strefa grzewcza) (Excelia, Extensa, Ilea, Kurama) | - | - | SYSTEMY STEROWANIA | 3410530742313 | 84039090 | 100 | 100 | 25 | 0.5 | 0.3375 | 499 | 613.77
4 | ATLANTIC | 074213 | NAVILINK A75 przewodowy termostat pokojowy | - | - | SYSTEMY STEROWANIA | 3410530742139 | 90321020 | 150 | 80 | 50 | 1 | 0.675 | 567.5815 | 698.1252
5 | ATLANTIC | 074214 | NAVILINK A78 bezprzewodowy termostat pokojowy | - | - | SYSTEMY STEROWANIA | 3410530742146 | 90321020 | 150 | 80 | 50 | 1 | 0.675 | 794.6141 | 977.3753
6 | ATLANTIC | 074511 | NAVILINK 105 termostat pokojowy (Ilea, Kurama, Loria) | - | - | SYSTEMY STEROWANIA | 3 116 370 745 117 | 90321020 | 87 | 87 | 22 | 0.5 | 0.3375 | 401 | 493.23
7 | ATLANTIC | 074513 | NAVILINK 128 bezprzewodowy termostat pokojowy (Ilea, Loria, Kurama) | - | - | SYSTEMY STEROWANIA | 3116370745131 | 90321020 | 87 | 87 | 22 | 1 | 0.675 | 783 | 963.09
8 | ATLANTIC | 074903 | NAVILINK 228 bezprzewodowy termostat pokojowy (Extensa M) | - | - | SYSTEMY STEROWANIA | 3410530749039 | 90321020 | 87 | 87 | 22 | 0.24 | 0.162 | 469 | 576.87
9 | ACV | 784413 | ZONE UNIT cyfrowy regulator pokojowy do współpracacy z Control Unit | - | - | SYSTEMY STEROWANIA | 5400891003763 | 90329000 | 90 | 138 | 28 | 0.5 | 0.3375 | 1022.9692 | 1258.2521
10 | ACV | 784411 | CONTROL UNIT regulator z czujnikiem temperatury zewnętrznej AF200 | - | - | SYSTEMY STEROWANIA | 5400891003749 | 90329000 | 90 | 138 | 28 | 1 | 0.675 | 2809.297 | 3455.4353
11 | ACV | 784412 | ROOM UNIT cyfrowy regulator pokojowy z czujnikiem temp. zewn. AF120 (Prestige, HeatMaster) | - | - | SYSTEMY STEROWANIA | 5400891003756 | 90329000 | 144 | 96 | 75 | 0.5 | 0.3375 | 1138 | 1399.74
12 | ORCON | 645864 | PANEL STERUJĄCY naścienny panel sterujący wentylacją ORCON | - | - | SYSTEMY STEROWANIA | 8718403862997 | 90328900 | 83 | 80 | 28 | 0.1 | 0.0675 | 387 | 476.01
13 | ORCON | 645867 | PROGRAMATOR CYFROWY Podtynkowy programator z wyświetlaczem sterujący wentylacją ORCON | - | - | SYSTEMY STEROWANIA | 8718403863369 | 90328900 | 55 | 55 | 35 | 0.2 | 0.135 | 719 | 884.37
14 | ORCON | 646186 | CZUJNIK KONTROLI CO2 dedykowany do wentylacji ORCON | - | - | SYSTEMY STEROWANIA | 8718403862928 | 90328900 | 92 | 92 | 23 | 0.2 | 0.135 | 914 | 1124.22
15 | ORCON | 645865 | CZUJNIK KONTROLI CO2 ZE STEROWANIEM dedykowany do wentylacji ORCON | - | - | SYSTEMY STEROWANIA | 8718403862645 | 90328900 | 92 | 92 | 23 | 0.2 | 0.135 | 960 | 1180.8
16 | ORCON | 645866 | PODTYNKOWY CZUJNIK KONTROLI CO2 ZE STEROWANIEM dedykowany do wentylacji ORCON | - | - | SYSTEMY STEROWANIA | 8718403863376 | 90328900 | 55 | 55 | 35 | 0.2 | 0.135 | 1005 | 1236.15
17 | ATLANTIC | 100064 | BONJOUR 750W konwektor elektryczny (model stojący) | - | 0.75 | GRZEJNIKI ELEKTRYCZNE | 3410531000641 | 85162950 | 451 | 384 | 98 | 3.2 | 2.16 | 325 | 399.75
18 | ATLANTIC | 100065 | BONJOUR 1250W konwektor elektryczny (model stojący) | - | 1.25 | GRZEJNIKI ELEKTRYCZNE | 3410531000658 | 85162950 | 451 | 458 | 98 | 4.4 | 2.97 | 350 | 430.5
19 | ATLANTIC | 100066 | BONJOUR 1750W konwektor elektryczny (model stojący) | - | 1.75 | GRZEJNIKI ELEKTRYCZNE | 3410531000665 | 85162950 | 451 | 606 | 98 | 5.15 | 3.4762 | 395 | 485.85
20 | ATLANTIC | 515600 | F-119 500W konwektor elektryczny (model stojący) | - | 0.5 | GRZEJNIKI ELEKTRYCZNE | 3410535156009 | 85162950 | 461 | 391 | 92 | 3.4 | 2.295 | 413.5769 | 508.6996
21 | ATLANTIC | 515601 | F-119 1000W konwektor elektryczny (model stojący) | - | 1 | GRZEJNIKI ELEKTRYCZNE | 3410535156016 | 85162950 | 461 | 465 | 92 | 3.8 | 2.565 | 428.5836 | 527.1579
22 | ATLANTIC | 515602 | F-119 1500W konwektor elektryczny (model stojący) | - | 1.5 | GRZEJNIKI ELEKTRYCZNE | 3410535156023 | 85162950 | 461 | 613 | 92 | 4.7 | 3.1725 | 469.8072 | 577.8628
23 | ATLANTIC | 515603 | F-119 2000W konwektor elektryczny (model stojący) | - | 2 | GRZEJNIKI ELEKTRYCZNE | 3410535156030 | 85162950 | 461 | 761 | 92 | 5.6 | 3.78 | 506.3745 | 622.8406
24 | ATLANTIC | 515604 | F-119 2500W konwektor elektryczny (model stojący) | - | 2.5 | GRZEJNIKI ELEKTRYCZNE | 3410535156047 | 85162950 | 461 | 909 | 92 | 6.5 | 4.3875 | 542.19 | 666.8936
25 | ATLANTIC | 002470 | F-120 500W konwektor elektryczny (model wiszący) | - | 0.5 | GRZEJNIKI ELEKTRYCZNE | 3410530024709 | 85162950 | 461 | 391 | 114 | 3.1 | 2.0925 | 452.5458 | 556.6313
26 | ATLANTIC | 002471 | F-120 1000W konwektor elektryczny (model wiszący) | - | 1 | GRZEJNIKI ELEKTRYCZNE | 3410530024716 | 85162950 | 461 | 465 | 114 | 3.7 | 2.4975 | 484.8705 | 596.3907
27 | ATLANTIC | 002472 | F-120 1500W konwektor elektryczny (model wiszący) | - | 1.5 | GRZEJNIKI ELEKTRYCZNE | 3410530024723 | 85162950 | 461 | 613 | 114 | 4.6 | 3.105 | 517.1952 | 636.1501
28 | ATLANTIC | 002473 | F-120 2000W konwektor elektryczny (model wiszący) | - | 2 | GRZEJNIKI ELEKTRYCZNE | 3410530024730 | 85162950 | 461 | 761 | 114 | 5.5 | 3.7125 | 549.5199 | 675.9095
29 | ATLANTIC | 002474 | F-120 2500W konwektor elektryczny (model wiszący) | - | 2.5 | GRZEJNIKI ELEKTRYCZNE | 3410530024747 | 85162950 | 461 | 909 | 114 | 6.4 | 4.32 | 581.8446 | 715.6689
30 | ATLANTIC | 100023 | F-120 Wi-Fi 500W konwektor elektryczny (model wiszący) | - | 0.5 | GRZEJNIKI ELEKTRYCZNE | 3410531000238 | 85162950 | 461 | 391 | 114 | 3.1 | 2.0925 | 500 | 615
31 | ATLANTIC | 100024 | F-120 Wi-Fi 1000W konwektor elektryczny (model wiszący) | - | 1 | GRZEJNIKI ELEKTRYCZNE | 3410531000245 | 85162950 | 461 | 465 | 114 | 3.7 | 2.4975 | 525 | 645.75
32 | ATLANTIC | 100025 | F-120 Wi-Fi 1500W konwektor elektryczny (model wiszący) | - | 1.5 | GRZEJNIKI ELEKTRYCZNE | 3410531000252 | 85162950 | 461 | 613 | 114 | 4.6 | 3.105 | 550 | 676.5
33 | ATLANTIC | 100026 | F-120 Wi-Fi 2000W konwektor elektryczny (model wiszący) | - | 2 | GRZEJNIKI ELEKTRYCZNE | 3410531000269 | 85162950 | 461 | 761 | 114 | 5.5 | 3.7125 | 600 | 738
34 | ATLANTIC | 100027 | F-120 Wi-Fi 2500W konwektor elektryczny (model wiszący) | - | 2.5 | GRZEJNIKI ELEKTRYCZNE | 3410531000276 | 85162950 | 461 | 909 | 114 | 6.4 | 4.32 | 650 | 799.5
35 | ATLANTIC | 500492 | ALTIS Wi-Fi 1000W konwektor elektryczny (model wiszący) | - | 1 | GRZEJNIKI ELEKTRYCZNE | 3410535004928 | 85162950 | 461 | 539 | 114 | 4.8 | 3.24 | 771.3966 | 948.8179
36 | ATLANTIC | 500493 | ALTIS Wi-Fi 1500W konwektor elektryczny (model wiszący) | - | 1.5 | GRZEJNIKI ELEKTRYCZNE | 3410535004935 | 85162950 | 461 | 687 | 114 | 6.1 | 4.1175 | 804.5618 | 989.611
37 | ATLANTIC | 500494 | ALTIS Wi-Fi 2000W konwektor elektryczny (model wiszący) | - | 2 | GRZEJNIKI ELEKTRYCZNE | 3410535004942 | 85162950 | 461 | 835 | 114 | 7.2 | 4.86 | 838.9553 | 1031.915
38 | ATLANTIC | 002091 | SOLIUS Wi-Fi 750W promiennik ciepła | - | 0.75 | GRZEJNIKI ELEKTRYCZNE | 3410530020916 | 85162999 | 477 | 527 | 129 | 5.2 | 3.51 | 890.2348 | 1094.9888
39 | ATLANTIC | 002092 | SOLIUS Wi-Fi 1000W promiennik ciepła | - | 1 | GRZEJNIKI ELEKTRYCZNE | 3410530020923 | 85162999 | 477 | 601 | 129 | 5.8 | 3.915 | 932.6943 | 1147.214
40 | ATLANTIC | 002093 | SOLIUS Wi-Fi 1500W promiennik ciepła | - | 1.5 | GRZEJNIKI ELEKTRYCZNE | 3410530020930 | 85162999 | 477 | 823 | 129 | 7.8 | 5.265 | 1013.3674 | 1246.4419
41 | ATLANTIC | 002094 | SOLIUS Wi-Fi 2000W promiennik ciepła | - | 2 | GRZEJNIKI ELEKTRYCZNE | 3 410 530 020 947 | 85162999 | 477 | 1045 | 129 | 9.7 | 6.5475 | 1092.6252 | 1343.929
42 | ATLANTIC | 138004 | FURNO WI-FI 750W radiator ciepła | - | 0.75 | GRZEJNIKI ELEKTRYCZNE | 3410531380040 | 85162999 | 477 | 601 | 130 | 8.3 | 5.6025 | 850 | 1045.5
43 | ATLANTIC | 138005 | FURNO WI-FI 1000W radiator ciepła | - | 1 | GRZEJNIKI ELEKTRYCZNE | 3410531380057 | 85162999 | 477 | 601 | 130 | 8.3 | 5.6025 | 900 | 1107
44 | ATLANTIC | 138007 | FURNO WI-FI 1500W radiator ciepła | - | 1.5 | GRZEJNIKI ELEKTRYCZNE | 3410531380071 | 85162999 | 477 | 823 | 130 | 10.1 | 6.8175 | 950 | 1168.5
45 | ATLANTIC | 138008 | FURNO WI-FI 2000W radiator ciepła | - | 2 | GRZEJNIKI ELEKTRYCZNE | 3410531380088 | 85162999 | 477 | 1045 | 130 | 13.1 | 8.8425 | 1000 | 1230
46 | ATLANTIC | 507609 | DIVALI model HORIZONTAL 1000W radiator ciepła z funkcją LIGHT | - | 1 | GRZEJNIKI ELEKTRYCZNE | 3410535076093 | 85162999 | 560 | 670 | 110 | 18.9 | 12.7575 | 2377.7221 | 2924.5981
47 | ATLANTIC | 507613 | DIVALI model HORIZONTAL 1500W radiator ciepła z funkcją LIGHT | - | 1.5 | GRZEJNIKI ELEKTRYCZNE | 3410535076130 | 85162999 | 560 | 930 | 110 | 26.6 | 17.955 | 2980.9613 | 3666.5824
48 | ATLANTIC | 507614 | DIVALI model HORIZONTAL 2000W radiator ciepła z funkcją LIGHT | - | 2 | GRZEJNIKI ELEKTRYCZNE | 3410535076147 | 85162999 | 560 | 1190 | 110 | 36.4 | 24.57 | 3346.8799 | 4116.6622
49 | ATLANTIC | 507624 | DIVALI model HORIZONTAL (kolor ANTHRACITE) 1000W radiator ciepła z funkcją LIGHT | - | 1 | GRZEJNIKI ELEKTRYCZNE | 3410535076246 | 85162999 | 560 | 670 | 110 | 18.9 | 12.7575 | 2454.3786 | 3018.8856
50 | ATLANTIC | 507626 | DIVALI model HORIZONTAL (kolor ANTHRACITE) 1500W radiator ciepła z funkcją LIGHT | - | 1.5 | GRZEJNIKI ELEKTRYCZNE | 3410535076260 | 85162999 | 560 | 930 | 110 | 26.6 | 17.955 | 3049.3794 | 3750.7367
51 | ATLANTIC | 507627 | DIVALI model HORIZONTAL (kolor ANTHRACITE) 2000W radiator ciepła z funkcją LIGHT | - | 2 | GRZEJNIKI ELEKTRYCZNE | 3410535076277 | 85162999 | 560 | 1190 | 110 | 36.6 | 24.705 | 3421.255 | 4208.1436
52 | ATLANTIC | 507616 | DIVALI model VERTICAL 1000W radiator ciepła z funkcją LIGHT | - | 1 | GRZEJNIKI ELEKTRYCZNE | 3410535076161 | 85162999 | 1520 | 430 | 130 | 22.4 | 15.12 | 3502.1084 | 4307.5933
53 | ATLANTIC | 507617 | DIVALI model VERTICAL 1500W radiator ciepła z funkcją LIGHT | - | 1.5 | GRZEJNIKI ELEKTRYCZNE | 3410535076178 | 85162999 | 1520 | 430 | 130 | 27.4 | 18.495 | 3742.3604 | 4603.1033
54 | ATLANTIC | 507628 | DIVALI model VERTICAL (kolor ANTHRACITE) 1000W radiator ciepła z funkcją LIGHT | - | 1 | GRZEJNIKI ELEKTRYCZNE | 3410535076284 | 85162999 | 1520 | 430 | 130 | 22.4 | 15.12 | 3570.2435 | 4391.3995
55 | ATLANTIC | 507629 | DIVALI model VERTICAL (kolor ANTHRACITE) 1500W radiator ciepła z funkcją LIGHT | - | 1.5 | GRZEJNIKI ELEKTRYCZNE | 3410535076291 | 85162999 | 1520 | 430 | 130 | 27.4 | 18.495 | 3793.1305 | 4665.5505
56 | ATLANTIC | 507621 | DIVALI model PLINTHE 1000W radiator ciepła z funkcją LIGHT | - | 1 | GRZEJNIKI ELEKTRYCZNE | 3410535076215 | 85162999 | 300 | 1030 | 110 | 16.1 | 10.8675 | 3036.3186 | 3734.6719
57 | ATLANTIC | 507622 | DIVALI model PLINTHE 1500W radiator ciepła z funkcją LIGHT | - | 1.5 | GRZEJNIKI ELEKTRYCZNE | 3410535076222 | 85162999 | 300 | 1320 | 110 | 23.1 | 15.5925 | 3499.1238 | 4303.9223
58 | ATLANTIC | 507632 | DIVALI model PLINTHE (kolor ANTHRACITE) 1000W radiator ciepła z funkcją LIGHT | - | 1 | GRZEJNIKI ELEKTRYCZNE | 3410535076321 | 85162999 | 300 | 1030 | 110 | 16.1 | 10.8675 | 3123.7545 | 3842.2181
59 | ATLANTIC | 507633 | DIVALI model PLINTHE (kolor ANTHRACITE) 1500W radiator ciepła z funkcją LIGHT | - | 1.5 | GRZEJNIKI ELEKTRYCZNE | 3410535076338 | 85162999 | 300 | 1320 | 110 | 23.1 | 15.5925 | 3570.0052 | 4391.1064
60 | ATLANTIC | 517500 | Stelaż naścienny dla grzejnika konwekcyjnego | - | - | GRZEJNIKI ELEKTRYCZNE | 3410535175000 | 39269097 | 40 | 24 | 3 | 0.5 | 0.3375 | 44.0398 | 54.1689
61 | ATLANTIC | 517300 | Nóżki do grzejnika BONJOUR, F119, ALTIS WiFi | - | - | GRZEJNIKI ELEKTRYCZNE | 3410535173006 | 39269097 | 22 | 5 | 19 | 0.5 | 0.3375 | 74.6029 | 91.7616
62 | ATLANTIC | 002393 | THEOLA DIGITAL model SLIM - 300W | - | 0.3 | SUSZARKI ŁAZIENKOWE | 3410530023931 | 85162910 | 815 | 400 | 100 | 7 | 4.725 | 637.776 | 784.4645
63 | ATLANTIC | 002394 | THEOLA DIGITAL model SLIM - 500W | - | 0.5 | SUSZARKI ŁAZIENKOWE | 3410530023948 | 85162910 | 1260 | 400 | 100 | 12.5 | 8.4375 | 688.761 | 847.176
64 | ATLANTIC | 002390 | THEOLA DIGITAL model CLASSIC - 300W | - | 0.3 | SUSZARKI ŁAZIENKOWE | 3410530023900 | 85162910 | 689 | 500 | 100 | 6.5 | 4.3875 | 637.776 | 784.4645
65 | ATLANTIC | 002391 | THEOLA DIGITAL model CLASSIC - 500W | - | 0.5 | SUSZARKI ŁAZIENKOWE | 3410530023917 | 85162910 | 978 | 500 | 100 | 10 | 6.75 | 688.761 | 847.176
66 | ATLANTIC | 002392 | THEOLA DIGITAL model CLASSIC - 750W | - | 0.75 | SUSZARKI ŁAZIENKOWE | 3410530023924 | 85162910 | 1464 | 480 | 100 | 15.4 | 10.395 | 764.775 | 940.6733
67 | ATLANTIC | 100446 | THEOLA DIGITAL model BLACK - 200W | - | 0.2 | SUSZARKI ŁAZIENKOWE | 3410531004465 | 85162910 | 954 | 495 | 110 | 8.6 | 5.805 | 688 | 846.24
68 | ATLANTIC | 100447 | THEOLA DIGITAL model BLACK - 400W | - | 0.4 | SUSZARKI ŁAZIENKOWE | 3410531004472 | 85162910 | 798 | 400 | 100 | 7 | 4.725 | 764 | 939.72
69 | ATLANTIC | 100448 | THEOLA DIGITAL model BLACK - 600W | - | 0.6 | SUSZARKI ŁAZIENKOWE | 3410531004489 | 85162910 | 1248 | 400 | 100 | 11 | 7.425 | 840 | 1033.2
70 | ATLANTIC | 002236 | 2012 (kolor ANTHRACITE) - 300W | - | 0.3 | SUSZARKI ŁAZIENKOWE | 3410530022361 | 85162910 | 798 | 400 | 100 | 7 | 4.725 | 724.5456 | 891.1911
71 | ATLANTIC | 002237 | 2012 (kolor ANTHRACITE) - 500W | - | 0.5 | SUSZARKI ŁAZIENKOWE | 3410530022378 | 85162910 | 1248 | 400 | 100 | 11 | 7.425 | 764.9162 | 940.8469
72 | ATLANTIC | 850257 | DORIS-4 model CLASSIC - 500W | - | 0.5 | SUSZARKI ŁAZIENKOWE | 3410538502575 | 85162910 | 1095 | 500 | 105 | 7 | 4.725 | 867.5673 | 1067.1078
73 | ATLANTIC | 850258 | DORIS-4 model CLASSIC - 750W | - | 0.75 | SUSZARKI ŁAZIENKOWE | 3410538502582 | 85162910 | 1590 | 500 | 105 | 11 | 7.425 | 1011.9411 | 1244.6875
74 | ATLANTIC | 851127 | DORIS-4 model VENTILO - 500W z niezależną dmuchawą/wentylatorem o dodatkowej mocy 1000W | - | 1.5 | SUSZARKI ŁAZIENKOWE | 3410538511270 | 85162910 | 1095 | 500 | 105 | 15.8 | 10.665 | 1158.964 | 1425.5257
75 | ATLANTIC | 851128 | DORIS-4 model VENTILO - 750W z niezależną dmuchawą/wentylatorem o dodatkowej mocy 1000W | - | 1.75 | SUSZARKI ŁAZIENKOWE | 3410538511287 | 85162910 | 1590 | 500 | 105 | 20.8 | 14.04 | 1305.2142 | 1605.4134
76 | ATLANTIC | 851130 | DORIS-4 model MIXT-VENTILO - 500W z niezależną dmuchawą/wentylatorem o dodatkowej mocy 1000W oraz z możliwością podpięcia do instalacji c.o. | - | 1.5 | SUSZARKI ŁAZIENKOWE | 3410538511300 | 85162910 | 1095 | 500 | 105 | 14 | 9.45 | 1134.8575 | 1395.8747
77 | ATLANTIC | 851131 | DORIS-4 model MIXT-VENTILO - 750W z niezależną dmuchawą/wentylatorem o dodatkowej mocy 1000W oraz z możliwością podpięcia do instalacji c.o. | - | 1.75 | SUSZARKI ŁAZIENKOWE | 3410538511317 | 85162910 | 1590 | 500 | 105 | 19 | 12.825 | 1260.9528 | 1550.9719
78 | ATLANTIC | 861911 | ADELIS - 500W | - | 0.5 | SUSZARKI ŁAZIENKOWE | 3410538619112 | 85162910 | 1027 | 550 | 100 | 20 | 13.5 | 1516.9925 | 1865.9008
79 | ATLANTIC | 862570 | ADELIS (kolor BLACK) - 500W | - | 0.5 | SUSZARKI ŁAZIENKOWE | 3410538625700 | 85162910 | 1027 | 550 | 100 | 20 | 13.5 | 1824.6844 | 2244.3618
80 | ATLANTIC | 862574 | ADELIS (kolor SEA GREEN) - 500W | - | 0.5 | SUSZARKI ŁAZIENKOWE | 3410538625748 | 85162910 | 1027 | 550 | 100 | 20 | 13.5 | 1824.6844 | 2244.3618
81 | ATLANTIC | 862569 | ADELIS (kolor BEIGE) - 500W | - | 0.5 | SUSZARKI ŁAZIENKOWE | 3410538625694 | 85162910 | 1027 | 550 | 100 | 20 | 13.5 | 1824.6844 | 2244.3618
82 | ATLANTIC | 862572 | ADELIS (kolor ANTHRACITE) - 500W | - | 0.5 | SUSZARKI ŁAZIENKOWE | 3410538625724 | 85162910 | 1027 | 550 | 100 | 20 | 13.5 | 1824.6844 | 2244.3618
83 | ATLANTIC | 862573 | ADELIS (kolor DEEP BLUE) - 500W | - | 0.5 | SUSZARKI ŁAZIENKOWE | 3410538625731 | 85162910 | 1027 | 550 | 100 | 20 | 13.5 | 1824.6844 | 2244.3618
84 | ATLANTIC | 850533 | SERENIS nowoczesna suszarka łazienkowa - 500W | - | 0.5 | SUSZARKI ŁAZIENKOWE | 3410538505330 | 85162910 | 1223 | 550 | 170 | 27.4 | 18.495 | 2289.2673 | 2815.7987
85 | ATLANTIC | 850559 | SERENIS nowoczesna suszarka łazienkowa - 750W | - | 0.75 | SUSZARKI ŁAZIENKOWE | 3410538505590 | 85162910 | 1497 | 550 | 170 | 32.9 | 22.2075 | 2497.3825 | 3071.7804
86 | ATLANTIC | 850549 | SERENIS (kolor ANTHRACITE) - 500W nowoczesna suszarka łazienkowa | - | 0.5 | SUSZARKI ŁAZIENKOWE | 3410538505491 | 85162910 | 1223 | 550 | 170 | 27.4 | 18.495 | 2451.6619 | 3015.5441
87 | ATLANTIC | 850573 | SERENIS (kolor ANTHRACITE) - 750W nowoczesna suszarka łazienkowa | - | 0.75 | SUSZARKI ŁAZIENKOWE | 3410538505736 | 85162910 | 1497 | 550 | 170 | 32.9 | 22.2075 | 2667.528 | 3281.0594
88 | ATLANTIC | 850493 | SERENIS model VENTILO - 500W z niezależną dmuchawą/wentylatorem o dodatkowej mocy 1000W | - | 1.5 | SUSZARKI ŁAZIENKOWE | 3410538504937 | 85162910 | 1223 | 550 | 170 | 27.4 | 18.495 | 2539.2 | 3123.216
89 | ATLANTIC | 850513 | SERENIS model VENTILO - 750W z niezależną dmuchawą/wentylatorem o dodatkowej mocy 1000W | - | 1.75 | SUSZARKI ŁAZIENKOWE | 3410538505132 | 85162910 | 1497 | 550 | 170 | 32.9 | 22.2075 | 2755.6139 | 3389.4051
90 | ATLANTIC | 850511 | SERENIS model VENTILO (kolor ANTHRACITE) - 500W z niezależną dmuchawą/wentylatorem o dodatkowej mocy 1000W | - | 1.5 | SUSZARKI ŁAZIENKOWE | 3410538505118 | 85162910 | 1223 | 550 | 170 | 27.4 | 18.495 | 2527.076 | 3108.3035
91 | ATLANTIC | 850531 | SERENIS model VENTILO (kolor ANTHRACITE) - 750W z niezależną dmuchawą/wentylatorem o dodatkowej mocy 1000W | - | 1.75 | SUSZARKI ŁAZIENKOWE | 3410538505316 | 85162910 | 1497 | 550 | 170 | 32.9 | 22.2075 | 2738.8387 | 3368.7716
92 | ACV | 021425 | ILEA SOLO 12 kocioł c.o. | - | 12 | WISZĄCE KOTŁY KONDENSACYJNE | 5400891039588 | 84031090 | 756 | 400 | 316.4 | 28.5 | 19.2375 | 7081.796 | 8710.6091
93 | ACV | 021426 | ILEA SOLO 20 kocioł c.o. | - | 18.5 | WISZĄCE KOTŁY KONDENSACYJNE | 5400891039595 | 84031090 | 756 | 400 | 316.4 | 28.5 | 19.2375 | 7107.6334 | 8742.389
94 | ACV | 021436 | ILEA SOLO 30 kocioł c.o. | - | 30 | WISZĄCE KOTŁY KONDENSACYJNE | 5400891214367 | 84031090 | 756 | 400 | 316.4 | 29.5 | 19.9125 | 7298.7375 | 8977.4471
95 | ACV | 021427 | ILEA 18/25 kocioł c.o./c.w.u. | - | 18.5 | WISZĄCE KOTŁY KONDENSACYJNE | 5400891039601 | 84031090 | 756 | 400 | 316.4 | 29 | 19.575 | 7085.5285 | 8715.2001
96 | ACV | 021428 | ILEA 22/30 kocioł c.o./c.w.u. | - | 21.6 | WISZĄCE KOTŁY KONDENSACYJNE | 5400891039618 | 84031090 | 756 | 400 | 316.4 | 29.5 | 19.9125 | 7281.5109 | 8956.2584
97 | ACV | 021429 | ILEA 25/35 kocioł c.o./c.w.u. | - | 25 | WISZĄCE KOTŁY KONDENSACYJNE | 5400891039625 | 84031090 | 756 | 400 | 316.4 | 30 | 20.25 | 7449.6754 | 9163.1007
98 | ACV | 021430 | ILEA EXCELLENCE 22/30 kocioł c.o. z wbudowanym zasobnikiem c.w.u. | - | 21.8 | WISZĄCE KOTŁY KONDENSACYJNE | 5400891039632 | 84039090 | 900 | 600 | 489 | 65 | 43.875 | 14162.6257 | 17420.0296
99 | ACV | 784350 | KOMPAKT HRE ECO 18 SOLO kocioł c.o. | - | 17.8 | WISZĄCE KOTŁY KONDENSACYJNE | 5400891002964 | 84031090 | 590 | 450 | 247 | 30 | 20.25 | 9024.285 | 11099.8705
100 | ACV | 784347 | KOMPAKT HR ECO 24 SOLO kocioł c.o. | - | 22.6 | WISZĄCE KOTŁY KONDENSACYJNE | 5400891002933 | 84031090 | 750 | 450 | 247 | 36 | 24.3 | 9662.3979 | 11884.7494
101 | ACV | 784351 | KOMPAKT HRE ECO 30 SOLO kocioł c.o. | - | 26.3 | WISZĄCE KOTŁY KONDENSACYJNE | 5400891002971 | 84031090 | 710 | 450 | 247 | 36 | 24.3 | 9805.2603 | 12060.4701
102 | ACV | 787078 | KOMPAKT HRE ECO 40 SOLO kocioł c.o. | - | 40.9 | WISZĄCE KOTŁY KONDENSACYJNE | 5400891034149 | 84031090 | 710 | 450 | 247 | 36 | 24.3 | 10864.887 | 13363.811
103 | ACV | 784352 | KOMPAKT HRE ECO 18/24 kocioł c.o./c.w.u. | - | 17.8 | WISZĄCE KOTŁY KONDENSACYJNE | 5400891002988 | 84031090 | 590 | 450 | 247 | 30 | 20.25 | 9718.4608 | 11953.7067
104 | ACV | 784348 | KOMPAKT HR ECO 24/28 kocioł c.o./c.w.u. | - | 28.5 | WISZĄCE KOTŁY KONDENSACYJNE | 5400891002940 | 84031090 | 750 | 450 | 270 | 36 | 24.3 | 10114.5495 | 12440.8959
105 | ACV | 784349 | KOMPAKT HR ECO 30/36 kocioł c.o./c.w.u. | - | 32.7 | WISZĄCE KOTŁY KONDENSACYJNE | 5400891002957 | 84031090 | 810 | 450 | 270 | 39 | 26.325 | 10864.887 | 13363.811
106 | ACV | 223694 | NEXTRA 40 kocioł c.o. | - | 40.5 | WISZĄCE KOTŁY KONDENSACYJNE | 5400891044698 | 84031090 | 850 | 500 | 360 | 47.5 | 32.0625 | na zapytanie
107 | ACV | 223695 | NEXTRA 60 kocioł c.o. | - | 60.8 | WISZĄCE KOTŁY KONDENSACYJNE | 5400891044704 | 84031090 | 850 | 500 | 360 | 57.5 | 38.8125 | na zapytanie
108 | ACV | 224102 | NEXTRA 80 kocioł c.o. | - | 82 | WISZĄCE KOTŁY KONDENSACYJNE | 5400891044711 | 84031090 | 850 | 500 | 360 | 57.5 | 38.8125 | na zapytanie
109 | ACV | 224103 | NEXTRA 100 kocioł c.o. | - | 102.4 | WISZĄCE KOTŁY KONDENSACYJNE | 5400891044728 | 84031090 | 850 | 500 | 520 | 73 | 49.275 | na zapytanie
110 | ACV | 224587 | NEXTRA 120 kocioł c.o. | - | 122.9 | WISZĄCE KOTŁY KONDENSACYJNE | 5400891044735 | 84031090 | 850 | 500 | 520 | 73 | 49.275 | na zapytanie
111 | ACV | 224589 | NEXTRA 40 PROPAN kocioł c.o. | - | 40.5 | WISZĄCE KOTŁY KONDENSACYJNE | 5400891044759 | 84031090 | 850 | 500 | 360 | 47.5 | 32.0625 | na zapytanie
112 | ACV | 224590 | NEXTRA 60 PROPAN kocioł c.o. | - | 60.8 | WISZĄCE KOTŁY KONDENSACYJNE | 5400891044766 | 84031090 | 850 | 500 | 360 | 57.5 | 38.8125 | na zapytanie
113 | ACV | 224591 | NEXTRA 80 PROPAN kocioł c.o. | - | 82 | WISZĄCE KOTŁY KONDENSACYJNE | 5400891044773 | 84031090 | 850 | 500 | 360 | 57.5 | 38.8125 | na zapytanie
114 | ACV | 224592 | NEXTRA 100 PROPAN kocioł c.o. | - | 102.4 | WISZĄCE KOTŁY KONDENSACYJNE | 5400891044780 | 84031090 | 850 | 500 | 520 | 73 | 49.275 | na zapytanie
115 | ACV | 224593 | NEXTRA 120 PROPAN kocioł c.o. | - | 122.9 | WISZĄCE KOTŁY KONDENSACYJNE | 5400891044797 | 84031090 | 850 | 500 | 520 | 73 | 49.275 | na zapytanie
116 | ACV | 074432 | Zestaw przezbrojeniowy na propan (Ilea Solo 12) | - | - | WISZĄCE KOTŁY KONDENSACYJNE | 5400891744321 | 84039090 | 65 | 130 | 130 | 0.3 | 0.2025 | 137.5421 | 169.1768
117 | ACV | 074433 | Zestaw przezbrojeniowy na propan (Ilea Solo 20, 18/25) | - | - | WISZĄCE KOTŁY KONDENSACYJNE | 5400891744338 | 84039090 | 65 | 130 | 130 | 0.3 | 0.2025 | 137.5421 | 169.1768
118 | ACV | 074434 | Zestaw przezbrojeniowy na propan (Ilea Solo 30, 22/30) | - | - | WISZĄCE KOTŁY KONDENSACYJNE | 5400891744345 | 84039090 | 65 | 130 | 130 | 0.3 | 0.2025 | 137.5421 | 169.1768
119 | ACV | 074435 | Zestaw przezbrojeniowy na propan (Ilea 25/35) | - | - | WISZĄCE KOTŁY KONDENSACYJNE | 5400891744352 | 84039090 | 65 | 130 | 130 | 0.3 | 0.2025 | 137.5421 | 169.1768
120 | ACV | 074436 | Zestaw przezbrojeniowy na propan (Ilea Excellence) | - | - | WISZĄCE KOTŁY KONDENSACYJNE | 5400891744369 | 84039090 | 65 | 130 | 130 | 0.3 | 0.2025 | 137.5421 | 169.1768
121 | ACV | 074421 | Zestaw 2 stref grzewczych z przewodami i kartą rozszerzenia do kotła (Ilea) | - | - | WISZĄCE KOTŁY KONDENSACYJNE | 5400891744215 | 84039090 | 390 | 455 | 625 | 19.5 | 13.1625 | 4295.9893 | 5284.0669
122 | ACV | 074442 | Przyłącze hydrauliczne (Ilea Solo 12, 20, 30) | - | - | WISZĄCE KOTŁY KONDENSACYJNE | 5400891744420 | 84039090 | 95 | 265 | 410 | 1.5 | 1.0125 | 500.6532 | 615.8034
123 | ACV | 074443 | Przyłącze hydrauliczne (Ilea 18/25, 22/30, 25/35) | - | - | WISZĄCE KOTŁY KONDENSACYJNE | 5400891744437 | 84039090 | 95 | 265 | 95 | 1.8 | 1.215 | 565.6611 | 695.7631
124 | ACV | 074444 | Przyłącze hydrauliczne (Ilea Excellence) | - | - | WISZĄCE KOTŁY KONDENSACYJNE | 5400891744444 | 84039090 | 95 | 265 | 410 | 1.8 | 1.215 | 551.0046 | 677.7356
125 | ACV | 074092 | Maskownica (Ilea Solo, 18/25, 22/30, 25/35) | - | - | WISZĄCE KOTŁY KONDENSACYJNE | 5400891203132 | 84039090 | 290 | 350 | 450 | 1 | 0.675 | 193.4186 | 237.9048
126 | ACV | 074212 | Czujnik temperatury c.w.u. (Ilea Solo, Nextra) | - | - | WISZĄCE KOTŁY KONDENSACYJNE | 5400891203156 | 84039090 | 65 | 130 | 130 | 0.3 | 0.2025 | 172.4434 | 212.1054
127 | ACV | 074288 | Pętla napełniania (Ilea) | - | - | WISZĄCE KOTŁY KONDENSACYJNE | 5400891203163 | 84039090 | 130 | 130 | 65 | 0.2 | 0.135 | 176.6814 | 217.3181
128 | ACV | 074275 | Plecy maskujące 400/45 mm (Ilea Solo, 18/25, 22/30, 25/35) | - | - | WISZĄCE KOTŁY KONDENSACYJNE | 5400891203187 | 84039090 | 475 | 135 | 785 | 3.53 | 2.3828 | 459.1789 | 564.7901
129 | ACV | 074391 | Plecy maskujące 400/100 mm (Ilea Solo, 18/25, 22/30, 25/35) | - | - | WISZĄCE KOTŁY KONDENSACYJNE | 5400891203194 | 84039090 | 100 | 400 | 710 | 3 | 2.025 | 335.0525 | 412.1146
130 | ACV | 074286 | Miedziane króćce hydrauliczne (Ilea Solo) | - | - | WISZĄCE KOTŁY KONDENSACYJNE | 5400891203200 | 84039090 | 65 | 130 | 130 | 0.26 | 0.1755 | 190.725 | 234.5918
131 | ACV | 074287 | Miedziane króćce hydrauliczne (Ilea 18/25, 22/30, 25/35) | - | - | WISZĄCE KOTŁY KONDENSACYJNE | 5400891203217 | 84039090 | 65 | 130 | 130 | 0.4 | 0.27 | 229.3514 | 282.1022
132 | ACV | 074330 | Miedziane króćce hydrauliczne (Ilea Excellence) | - | - | WISZĄCE KOTŁY KONDENSACYJNE | 5400891203224 | 84039090 | 350 | 350 | 140 | 0.6 | 0.405 | 280.4509 | 344.9547
133 | ACV | 074203 | Czujnik temperatury zewnętrznej (Loria, Extensa M, Ilea, Nextra, Kurama) | - | - | WISZĄCE KOTŁY KONDENSACYJNE | 3410530742030 | 84039090 | 50 | 100 | 100 | 0.5 | 0.3375 | 193 | 237.39
134 | ACV | 073329 | NAVIPAS moduł bezprzewodowy (Ilea, Kurama) | - | - | WISZĄCE KOTŁY KONDENSACYJNE | 5400891203255 | 84189990 | 70 | 150 | 155 | 0.14 | 0.0945 | 600.2522 | 738.3101
135 | ACV | 074231 | NAVILINK A59 sterownik bezprzewodowy (1 strefa grzewcza) (Excelia, Extensa, Ilea, Kurama) | - | - | WISZĄCE KOTŁY KONDENSACYJNE | 3410530742313 | 84039090 | 25 | 100 | 100 | 0.17 | 0.11475 | 499 | 613.77
136 | ACV | 001231 | COZYTOUCH 1 centralka umożliwiająca zdalne zarządzanie przy pomocy aplikacji mobilnej | - | - | WISZĄCE KOTŁY KONDENSACYJNE | 3410530012317 | 85169000 | 60 | 170 | 195 | 0.1 | 0.0675 | 800 | 984
137 | ACV | 074511 | NAVILINK 105 termostat pokojowy (Ilea, Kurama, Loria) | - | - | WISZĄCE KOTŁY KONDENSACYJNE | 3 116 370 745 117 | 90321020 | 50 | 140 | 185 | 0.2 | 0.135 | 401.1644 | 493.4322
138 | ACV | 074513 | NAVILINK 128 bezprzewodowy termostat pokojowy (Ilea, Loria, Kurama) | - | - | WISZĄCE KOTŁY KONDENSACYJNE | 3116370745131 | 90321020 | 72 | 137 | 178.5 | 0.933 | 0.62977 | 783.2842 | 963.4395
139 | ACV | 780267 | Adapter kominowy 60/100 kolano 90o (Ilea, Kurama) | - | - | WISZĄCE KOTŁY KONDENSACYJNE | 5400891802670 | 84169000 | 110 | 170 | 210 | 0.5 | 0.3375 | 207.1948 | 254.8496
140 | ACV | 780268 | Adapter kominowy 60/100 prosty (Ilea, Kurama) | - | - | WISZĄCE KOTŁY KONDENSACYJNE | 5400891802687 | 84169000 | 110 | 170 | 120 | 1 | 0.675 | 164.7639 | 202.6597
141 | ACV | 780269 | Redukcja kominowa 60/100/80/125 (Ilea, Kurama) | - | - | WISZĄCE KOTŁY KONDENSACYJNE | 5400891802694 | 84169000 | 110 | 170 | 120 | 0.5 | 0.3375 | 171.9276 | 211.4709
142 | ACV | 780270 | Adapter kominowy 80/80 prosty (Ilea) | - | - | WISZĄCE KOTŁY KONDENSACYJNE | 5400891802700 | 84169000 | 110 | 170 | 120 | 0.5 | 0.3375 | 320.418 | 394.1142
143 | ACV | 074273 | Naczynie przeponowe c.w.u. z wężykiem (Ilea Excellence) | - | - | WISZĄCE KOTŁY KONDENSACYJNE | 5400891203309 | 84039090 | 120 | 200 | 260 | 1.36 | 0.918 | 361.048 | 444.089
144 | ACV | 434641 | Adapter kominowy 60/100 PJ prosty (Ilea Solo, 18/25, 22/30, 25/35) | - | - | WISZĄCE KOTŁY KONDENSACYJNE | 3417066904512 | 84169000 | 120 | 100 | 100 | 1 | 0.675 | 296.64 | 364.8672
145 | ACV | 434634 | Adapter kominowy 60/100 PJ kolano 90o (Ilea Solo, 18/25, 22/30, 25/35) | - | - | WISZĄCE KOTŁY KONDENSACYJNE | 3417066904536 | 84169000 | 100 | 240 | 240 | 1 | 0.675 | 515 | 633.45
146 | ACV | 434638 | Adapter kominowy 60/100 PJ prosty (Ilea Excellence) | - | - | WISZĄCE KOTŁY KONDENSACYJNE | 3417064109445 | 84169000 | 120 | 100 | 100 | 1 | 0.675 | 296.64 | 364.8672
147 | ACV | 434631 | Adapter kominowy 60/100 PJ kolano 90o (Ilea Excellence) | - | - | WISZĄCE KOTŁY KONDENSACYJNE | 3410534346319 | 84169000 | 100 | 240 | 240 | 1 | 0.675 | 515 | 633.45
148 | ACV | 434646 | Redukcja kominowa 60/100/80/125 PJ (Ilea Excellence) | - | - | WISZĄCE KOTŁY KONDENSACYJNE | 3410534346463 | 84169000 | 130 | 125 | 125 | 1 | 0.675 | 296.64 | 364.8672
149 | ACV | 780362 | NTC4/AF120 czujnik temperatury zewnętrznej (Kompakt, Prestige, HeatMaster C, HeatMaster TC, Compact C) | - | - | WISZĄCE KOTŁY KONDENSACYJNE | 5400891032213 | 84191900 | 50 | 70 | 100 | 0.5 | 0.3375 | 154.294 | 189.7816
150 | ACV | 786491 | NTC3 12kOhm czujnik temperatury ciepłej wody (Kompakt, Prestige, HeatMaster) | - | - | WISZĄCE KOTŁY KONDENSACYJNE | 5400891024386 | 90259000 | 50 | 70 | 100 | 0.5 | 0.3375 | 137.5751 | 169.2174
151 | ACV | 785464 | Maskownica (Kompakt HRE) | - | - | WISZĄCE KOTŁY KONDENSACYJNE | 5400891029862 | 73079210 | 160 | 150 | 420 | 1 | 0.675 | 275.5691 | 338.95
152 | ACV | 785454 | Maskownica (Kompakt HR) | - | - | WISZĄCE KOTŁY KONDENSACYJNE | 5400891029794 | 39235090 | 160 | 180 | 420 | 1 | 0.675 | 275.5691 | 338.95
153 | ACV | 785465 | Zestaw montażowy ścienny (Kompakt HRE Solo 18, HRE 18/24) | - | - | WISZĄCE KOTŁY KONDENSACYJNE | 5400891029879 | 39235090 | 100 | 420 | 740 | 7 | 4.725 | 679.6 | 835.9081
154 | ACV | 785469 | Zestaw montażowy ścienny (Kompakt HRE Solo 30) | - | - | WISZĄCE KOTŁY KONDENSACYJNE | 5400891029893 | 84039090 | 100 | 420 | 740 | 8 | 5.4 | 637.2783 | 783.8523
155 | ACV | 785478 | Przyłącze hydrauliczne (Kompakt HRE) | - | - | WISZĄCE KOTŁY KONDENSACYJNE | 5400891029947 | 73079210 | 80 | 120 | 410 | 3 | 2.025 | 881.4871 | 1084.2292
156 | ACV | 785480 | Przyłącze hydrauliczne (Kompakt HR) | - | - | WISZĄCE KOTŁY KONDENSACYJNE | 5400891029954 | 84039090 | 80 | 120 | 410 | 3 | 2.025 | 881.4871 | 1084.2292
157 | ACV | 434647 | Adapter kominowy redukcja 80/125 na 60/100 (Kompakt HR) | - | - | WISZĄCE KOTŁY KONDENSACYJNE | 3417064106079 |  | 100 | 100 | 150 | 0.17 | 0.11475 | 496 | 610.08
158 | ACV | 434850 | Zestaw złączek hydraulicznych (Kompakt Solo HRE, HR) | - | - | WISZĄCE KOTŁY KONDENSACYJNE | 3410534348504 | 84039090 | 100 | 100 | 120 | 0.4 | 0.27 | 357 | 439.11
159 | ACV | 434849 | Zestaw złączek hydraulicznych (Kompakt HRE, HR) | - | - | WISZĄCE KOTŁY KONDENSACYJNE | 3410534348498 | 84039090 | 100 | 100 | 120 | 0.3 | 0.2025 | 493 | 606.39
160 | ACV | 434640 | Adapter kominowy 80/125 PJ prosty 0.18m (Kompakt HRE) | - | - | WISZĄCE KOTŁY KONDENSACYJNE | 3417066869590 | 73072980 | 125 | 125 | 150 | 0.19 | 0.12825 | 330 | 405.9
161 | ACV | 434633 | Adapter kominowy 80/125 PJ kolano 90o 0.28m (Kompakt HRE) | - | - | WISZĄCE KOTŁY KONDENSACYJNE | 3417066873986 | 73072980 | 100 | 200 | 200 | 0.3 | 0.2025 | 576 | 708.48
162 | ACV | 434848 | Zawór przełączający c.o./c.w.u. 3/4” Afriso AZV 642 (Kompakt) | - | - | WISZĄCE KOTŁY KONDENSACYJNE | 5907718971729 |  | 20 | 30 | 40 | 0.08 | 0.054 | 659.8162 | 811.574
163 | ACV | 434847 | Zawór przełączający c.o./c.w.u. 1” Afriso AZV 643 (Kompakt) | - | - | WISZĄCE KOTŁY KONDENSACYJNE | 5907718971736 |  | 30 | 60 | 110 | 0.12 | 0.081 | 630.9523 | 776.0713
164 | ACV | 074203 | Czujnik temperatury zewnętrznej (Loria, Extensa M, Ilea, Nextra, Kurama) | - | - | WISZĄCE KOTŁY KONDENSACYJNE | 3410530742030 | 84039090 | 85.5 | 85.5 | 142.5 | 0.1 | 0.0675 | 193 | 237.39
165 | ACV | 224610 | Czujnik temperatury pomieszczenia dla obiegu z mieszaczem (Nextra) | - | - | WISZĄCE KOTŁY KONDENSACYJNE | 5400891246108 | 84039090 | 24 | 85 | 184 | 0.16 | 0.108 | 343.8552 | 422.9419
166 | ACV | 224605 | Czujnik temperatury dla c.o. z mieszaczem przylgowym (Nextra) | - | - | WISZĄCE KOTŁY KONDENSACYJNE | 5400891246054 | 84039090 | 40 | 220 | 223 | 0.84 | 0.567 | 515.7828 | 634.4128
167 | ACV | 224603 | Moduł rozszerzenia dla obiegu z mieszaczem (Nextra) | - | - | WISZĄCE KOTŁY KONDENSACYJNE | 5400891246030 | 84039090 | 40 | 220 | 223 | 0.84 | 0.567 | 1146.184 | 1409.8063
168 | ACV | 224607 | OpenTherm sterownik (Nextra) | - | - | WISZĄCE KOTŁY KONDENSACYJNE | 5400891246078 | 84039090 | 23 | 95 | 140 | 0.23 | 0.15525 | 1008.6419 | 1240.6296
169 | ACV | 780410 | Adapter kominowy 80mm (Nextra 40-80) | - | - | WISZĄCE KOTŁY KONDENSACYJNE | 5400891804100 | 84039090 | 120 | 100 | 150 | 0.5 | 0.3375 | 286.546 | 352.4516
170 | ACV | 780418 | Adapter kominowy 100mm (Nextra 100-120) | - | - | WISZĄCE KOTŁY KONDENSACYJNE | 5400891804186 | 84039090 | 120 | 100 | 150 | 0.5 | 0.3375 | 303.7388 | 373.5987
171 | ACV | 221157 | Pompa kotłowa (Nextra) | - | - | WISZĄCE KOTŁY KONDENSACYJNE | 5400891211571 | 84039090 | 180 | 175 | 160 | 3.7 | 2.4975 | 2636.2232 | 3242.5545
172 | ACV | 224611 | VARICAN moduł komunikacyjny (Nextra) | - | - | WISZĄCE KOTŁY KONDENSACYJNE | 5400891246115 | 84039090 | 30 | 110 | 210 | 0.5 | 0.3375 | 425.2343 | 523.0381
173 | ACV | 221162 | Kolektor dla 2 kotłów w kaskadzie DN 65-300kW (Nextra) | - | - | WISZĄCE KOTŁY KONDENSACYJNE | 5400891211625 | 84039090 | 1550 | 1170 | 700 | 65 | 43.875 | 12894.57 | 15860.3211
174 | ACV | 221163 | Kolektor dla 3 kotłów w kaskadzie DN 80-450kW (Nextra) | - | - | WISZĄCE KOTŁY KONDENSACYJNE | 5400891211632 | 84039090 | 1550 | 1720 | 700 | 85 | 57.375 | 16075.2306 | 19772.5336
175 | ACV | 221160 | Kolektor dla 4 kotłów w kaskadzie DN 100-600kW (Nextra) | - | - | WISZĄCE KOTŁY KONDENSACYJNE | 5400891211601 | 84039090 | 1550 | 2270 | 700 | 130 | 87.75 | 23783 | 29253.09
176 | ACV | 227043 | Zestaw przezbrojeniowy na gaz ziemny (Nextra 40kW) | - | - | WISZĄCE KOTŁY KONDENSACYJNE | 5400891270431 | 84039090 | 107 | 153 | 153 | 0.2 | 0.135 | 206 | 253.38
177 | ACV | 227044 | Zestaw przezbrojeniowy na gaz ziemny (Nextra 60kW) | - | - | WISZĄCE KOTŁY KONDENSACYJNE | 5400891270448 | 84039090 | 107 | 153 | 153 | 0.2 | 0.135 | 206 | 253.38
178 | ACV | 227045 | Zestaw przezbrojeniowy na gaz ziemny (Nextra 80kW) | - | - | WISZĄCE KOTŁY KONDENSACYJNE | 5400891270455 | 84039090 | 107 | 153 | 153 | 0.2 | 0.135 | 412 | 506.76
179 | ACV | 227047 | Zestaw przezbrojeniowy na gaz ziemny (Nextra 100kW) | - | - | WISZĄCE KOTŁY KONDENSACYJNE | 5400891270479 | 84039090 | 107 | 153 | 153 | 0.2 | 0.135 | 618 | 760.14
180 | ACV | 227048 | Zestaw przezbrojeniowy na gaz ziemny (Nextra 120kW) | - | - | WISZĄCE KOTŁY KONDENSACYJNE | 5400891270486 | 84039090 | 107 | 153 | 153 | 0.2 | 0.135 | 618 | 760.14
181 | ACV | 434639 | Adapter kominowy 80/125 PJ prosty 0.17m (Kompakt HR) | - | - | WISZĄCE KOTŁY KONDENSACYJNE | 3417066869606 | 73072980 | 125 | 125 | 150 | 0.19 | 0.12825 | 439.4624 | 540.5387
182 | ACV | 434632 | Adapter kominowy 80/125 PJ kolano 90o 0.28 m (Kompakt HR) | - | - | WISZĄCE KOTŁY KONDENSACYJNE | 3417066869620 | 73072980 | 100 | 200 | 200 | 0.3 | 0.2025 | 551.9978 | 678.9573
183 | ACV | 786270 | Wylot dachowy 60/100 (Ilea, HeatMaster 25-35-45 TC, 25 C) | - | - | WISZĄCE KOTŁY KONDENSACYJNE | 5400891020548 | 84169000 | 1200 | 160 | 160 | 2 | 1.35 | 413 | 507.99
184 | ACV | 786271 | Wyrzut boczny 60/100 0.7m (Ilea, HeatMaster 25-35-45 TC, 25 C) | - | - | WISZĄCE KOTŁY KONDENSACYJNE | 5400891020555 | 84169000 | 900 | 130 | 100 | 2 | 1.35 | 294.1985 | 361.8642
185 | ACV | 786272 | Rura prosta 60/100 0.25m (Ilea, HeatMaster 25-35-45 TC, 25 C) | - | - | WISZĄCE KOTŁY KONDENSACYJNE | 5400891020562 | 84169000 | 300 | 90 | 90 | 0.5 | 0.3375 | 202.3257 | 248.8606
186 | ACV | 786273 | Rura prosta 60/100 0.5m (Ilea, HeatMaster 25-35-45 TC, 25 C) | - | - | WISZĄCE KOTŁY KONDENSACYJNE | 5400891020579 | 84169000 | 550 | 90 | 90 | 1 | 0.675 | 219.869 | 270.4388
187 | ACV | 786274 | Rura prosta 60/100 1m (Ilea, HeatMaster 25-35-45 TC, 25 C) | - | - | WISZĄCE KOTŁY KONDENSACYJNE | 5400891020586 | 84169000 | 1050 | 90 | 90 | 2 | 1.35 | 255.8283 | 314.6688
188 | ACV | 786276 | Kolano 45o 60/100 (Ilea, HeatMaster 25-35-45 TC, 25 C) | - | - | WISZĄCE KOTŁY KONDENSACYJNE | 5400891020609 | 84169000 | 150 | 100 | 100 | 0.5 | 0.3375 | 204.6626 | 251.735
189 | ACV | 786277 | Kolano 90o 60/100 (Ilea, HeatMaster 25-35-45 TC, 25 C) | - | - | WISZĄCE KOTŁY KONDENSACYJNE | 5400891020616 | 84169000 | 150 | 100 | 100 | 1 | 0.675 | 204.6626 | 251.735
190 | ACV | 786279 | Osłona na dach płaski 60/100 (Ilea, HeatMaster 25-35-45 TC, 25 C) | - | - | WISZĄCE KOTŁY KONDENSACYJNE | 5400891020630 | 84169000 | 500 | 300 | 500 | 0.5 | 0.3375 | 186 | 228.78
191 | ACV | 786280 | Osłona na dach 60/100 regulowana 25o-45o (Ilea, HeatMaster 25-35-45 TC, 25 C) | - | - | WISZĄCE KOTŁY KONDENSACYJNE | 5400891020647 | 84169000 | 600 | 180 | 150 | 1.5 | 1.0125 | 304 | 373.92
192 | ACV | 786281 | Uchwyt ścienny 60/100 (Ilea, HeatMaster 25-35-45 TC, 25 C) | - | - | WISZĄCE KOTŁY KONDENSACYJNE | 5400891020654 | 84169000 | 20 | 100 | 100 | 1 | 0.675 | 130 | 159.9
193 | ACV | 786193 | Osłona na dach regulowana 25°-45° 80/125 (Ilea, Nextra, HeatMaster 25-35-45 TC, 25 C) | - | - | WISZĄCE KOTŁY KONDENSACYJNE | 5400891019795 | 84169000 | 600 | 180 | 150 | 1 | 0.675 | 317.6296 | 390.6844
194 | ACV | 786194 | Uchwyt ścienny 80/125 (Ilea, Nextra, HeatMaster 25-35-45 TC, 25 C) | - | - | WISZĄCE KOTŁY KONDENSACYJNE | 5400891019801 | 84169000 | 20 | 130 | 130 | 1.5 | 1.0125 | 104.9199 | 129.0515
195 | ACV | 786195 | Wylot dachowy 80/125 (Ilea, Nextra, HeatMaster 25-35-45 TC, 25 C) | - | - | WISZĄCE KOTŁY KONDENSACYJNE | 5400891019818 | 84169000 | 1500 | 300 | 300 | 3 | 2.025 | 454.9799 | 559.6253
196 | ACV | 786196 | Wyrzut boczny 80/125 0.7m (Nextra, HeatMaster 25-35-45 TC, 25 C) | - | - | WISZĄCE KOTŁY KONDENSACYJNE | 5400891019825 | 84169000 | 900 | 160 | 100 | 2 | 1.35 | 455.0891 | 559.7595
197 | ACV | 786197 | Rura prosta 80/125 0.25m (Nextra, HeatMaster 25-35-45 TC, 25 C) | - | - | WISZĄCE KOTŁY KONDENSACYJNE | 5400891019832 | 84169000 | 300 | 100 | 100 | 0.5 | 0.3375 | 231.0707 | 284.217
198 | ACV | 786198 | Rura prosta 80/125 0.5m (Nextra, HeatMaster 25-35-45 TC, 25 C) | - | - | WISZĄCE KOTŁY KONDENSACYJNE | 5400891019849 | 84169000 | 550 | 100 | 100 | 0.5 | 0.3375 | 248.4684 | 305.6162
199 | ACV | 786199 | Rura prosta 80/125 1.0m (Nextra, HeatMaster 25-35-45 TC, 25 C) | - | - | WISZĄCE KOTŁY KONDENSACYJNE | 5400891019856 | 84169000 | 1050 | 100 | 100 | 2 | 1.35 | 302.3611 | 371.9042
200 | ACV | 786201 | Kolano 45° 80/125 (Nextra, HeatMaster 25-35-45 TC, 25 C) | - | - | WISZĄCE KOTŁY KONDENSACYJNE | 5400891019870 | 84169000 | 150 | 130 | 130 | 0.5 | 0.3375 | 231.441 | 284.6724
201 | ACV | 786202 | Kolano 90° 80/125 (Nextra, HeatMaster 25-35-45 TC, 25 C) | - | - | WISZĄCE KOTŁY KONDENSACYJNE | 5400891019887 | 84169000 | 150 | 130 | 130 | 1 | 0.675 | 231.2096 | 284.3878
202 | ACV | 786204 | Osłona na dach płaski 80/125 (Nextra, HeatMaster 25-35-45 TC, 25 C) | - | - | WISZĄCE KOTŁY KONDENSACYJNE | 5400891019900 | 84169000 | 500 | 300 | 500 | 0.5 | 0.3375 | 186.0587 | 228.8522
203 | ACV | 786214 | Osłona na dach płaski 100/150 (Nextra, HeatMaster 70-80-120 TC) | - | - | WISZĄCE KOTŁY KONDENSACYJNE | 5400891020005 | 84169000 | 600 | 300 | 250 | 0.5 | 0.3375 | 207.1948 | 254.8496
204 | ACV | 786215 | Osłona na dach regulowana 25°-45° 100/150 (Nextra, HeatMaster 70-80-120 TC) | - | - | WISZĄCE KOTŁY KONDENSACYJNE | 5400891020012 | 84169000 | 600 | 300 | 250 | 2 | 1.35 | 317.7222 | 390.7983
205 | ACV | 786216 | Uchwyt ścienny 100/150 (Nextra, HeatMaster 70-80-120 TC) | - | - | WISZĄCE KOTŁY KONDENSACYJNE | 5400891020029 | 84169000 | 50 | 160 | 160 | 0.5 | 0.3375 | 96.7423 | 118.9931
206 | ACV | 786257 | Wylot dachowy 100/150 (Nextra, HeatMaster 70-80-120 TC) | - | - | WISZĄCE KOTŁY KONDENSACYJNE | 5400891020425 | 84169000 | 1800 | 350 | 350 | 5.5 | 3.7125 | 787.0317 | 968.0489
207 | ACV | 786258 | Wyrzut boczny 100/150 0.7m (Nextra, HeatMaster 70-80-120 TC) | - | - | WISZĄCE KOTŁY KONDENSACYJNE | 5400891020432 | 84169000 | 1000 | 250 | 250 | 2 | 1.35 | 589.0008 | 724.471
208 | ACV | 786259 | Rura prosta 100/150 0.25m (Nextra, HeatMaster 70-80-120 TC) | - | - | WISZĄCE KOTŁY KONDENSACYJNE | 5400891020449 | 84169000 | 300 | 150 | 150 | 1 | 0.675 | 265.5785 | 326.6616
209 | ACV | 786260 | Rura prosta 100/150 0.5m (Nextra, HeatMaster 70-80-120 TC 100-150 ) | - | - | WISZĄCE KOTŁY KONDENSACYJNE | 5400891020456 | 84169000 | 550 | 150 | 150 | 1.5 | 1.0125 | 332.5972 | 409.0946
210 | ACV | 786261 | Rura prosta 100/150 1.0m (Nextra, HeatMaster 70-80-120 TC) | - | - | WISZĄCE KOTŁY KONDENSACYJNE | 5400891020463 | 84169000 | 1050 | 150 | 150 | 2.5 | 1.6875 | 386.8999 | 475.8869
211 | ACV | 786263 | Kolano 45° 100/150 (Nextra, HeatMaster 70-80-120 TC) | - | - | WISZĄCE KOTŁY KONDENSACYJNE | 5400891020487 | 84169000 | 200 | 150 | 170 | 1 | 0.675 | 317.4792 | 390.4994
212 | ACV | 786264 | Kolano 90° 100/150 (Nextra, HeatMaster 70-80-120 TC) | - | - | WISZĄCE KOTŁY KONDENSACYJNE | 5400891020494 | 84169000 | 200 | 150 | 170 | 1 | 0.675 | 302.9563 | 372.6362
213 | ACV | 021818 | KURAMA EXCELLENCE 22/30 kocioł c.o./c.w.u. | - | 21.6 | STOJĄCE KOTŁY KONDENSACYJNE | 5400891218181 | 84031090 | 1591 | 598 | 598 | 122 | 82.35 | 12500 | 15375
214 | ACV | 021819 | KURAMA EXCELLENCE 25/35 kocioł c.o./c.w.u. | - | 25 | STOJĄCE KOTŁY KONDENSACYJNE | 5400891218198 | 84031090 | 1591 | 598 | 598 | 122 | 82.35 | 12750 | 15682.5
215 | ACV | 052822 | HEATMASTER 25 C EVO kocioł c.o./c.w.u. | - | 25 | STOJĄCE KOTŁY KONDENSACYJNE | 5 400 891 528 228 | 84031090 | 1780 | 600 | 708 | 174 | 117.45 | 30787.6429 | 37868.8007
216 | ACV | 052840 | HEATMASTER 25 TC EVO kocioł c.o./c.w.u. | - | 25 | STOJĄCE KOTŁY KONDENSACYJNE | 5 400 891 528 402 | 84031090 | 1782 | 600 | 709 | 177 | 119.475 | 31994.5377 | 39353.2814
217 | ACV | 052841 | HEATMASTER 35 TC EVO kocioł c.o./c.w.u. | - | 30 | STOJĄCE KOTŁY KONDENSACYJNE | 5 400 891 528 419 | 84031090 | 1782 | 600 | 709 | 177 | 119.475 | 31995.5759 | 39354.5583
218 | ACV | 052842 | HEATMASTER 45 TC EVO kocioł c.o./c.w.u. | - | 45 | STOJĄCE KOTŁY KONDENSACYJNE | 5 400 891 528 426 | 84031090 | 1782 | 600 | 709 | 177 | 119.475 | na zapytanie
219 | ACV | 052843 | HEATMASTER 70 TC EVO kocioł c.o./c.w.u. | - | 69.9 | STOJĄCE KOTŁY KONDENSACYJNE | 5 400 891 528 433 | 84031090 | 2170 | 690 | 787 | 298 | 201.15 | na zapytanie
220 | ACV | 052844 | HEATMASTER 85 TC EVO kocioł c.o./c.w.u. | - | 85 | STOJĄCE KOTŁY KONDENSACYJNE | 5 400 891 528 440 | 84031090 | 2170 | 690 | 787 | 298 | 201.15 | na zapytanie
221 | ACV | 052845 | HEATMASTER 120 TC EVO kocioł c.o./c.w.u. | - | 115 | STOJĄCE KOTŁY KONDENSACYJNE | 5 400 891 528 457 | 84031090 | 2170 | 690 | 787 | 299 | 201.825 | na zapytanie
222 | YGNIS | 041620 | CONDENSINOX 40 kocioł c.o. | - | 41.6 | STOJĄCE KOTŁY KONDENSACYJNE | 3116370416208 | 84031090 | 1494 | 595 | 670 | 167 | 112.725 | na zapytanie
223 | YGNIS | 041621 | CONDENSINOX 60 kocioł c.o. | - | 62.1 | STOJĄCE KOTŁY KONDENSACYJNE | 3116370416215 | 84031090 | 1494 | 595 | 670 | 167 | 112.725 | na zapytanie
224 | YGNIS | 041622 | CONDENSINOX 80 kocioł c.o. | - | 82.7 | STOJĄCE KOTŁY KONDENSACYJNE | 3116370416222 | 84031090 | 1707 | 695 | 773 | 224 | 151.2 | na zapytanie
225 | YGNIS | 041623 | CONDENSINOX 100 kocioł c.o. | - | 100 | STOJĄCE KOTŁY KONDENSACYJNE | 3116370416239 | 84031090 | 1707 | 695 | 773 | 240 | 162 | na zapytanie
226 | YGNIS | 041566 | VARMAX 120 kocioł c.o. | - | 120 | STOJĄCE KOTŁY KONDENSACYJNE | 3116370415669 | 84031090 | 1950 | 899 | 1460 | 385 | 259.875 | na zapytanie
227 | YGNIS | 041567 | VARMAX 140 kocioł c.o. | - | 140 | STOJĄCE KOTŁY KONDENSACYJNE | 3116370415676 | 84031090 | 1950 | 899 | 1460 | 385 | 259.875 | na zapytanie
228 | YGNIS | 041568 | VARMAX 180 kocioł c.o. | - | 180 | STOJĄCE KOTŁY KONDENSACYJNE | 3116370415683 | 84031090 | 1950 | 899 | 1460 | 470 | 317.25 | na zapytanie
229 | YGNIS | 041569 | VARMAX 225 kocioł c.o. | - | 225 | STOJĄCE KOTŁY KONDENSACYJNE | 3116370415690 | 84031090 | 1950 | 899 | 1460 | 470 | 317.25 | na zapytanie
230 | YGNIS | 041570 | VARMAX 275 kocioł c.o. | - | 275 | STOJĄCE KOTŁY KONDENSACYJNE | 3116370415706 | 84031090 | 2167 | 919 | 1575 | 568 | 383.4 | na zapytanie
231 | YGNIS | 041571 | VARMAX 320 kocioł c.o. | - | 320 | STOJĄCE KOTŁY KONDENSACYJNE | 3116370415713 | 84031090 | 2167 | 919 | 1575 | 568 | 383.4 | na zapytanie
232 | YGNIS | 041572 | VARMAX 390 kocioł c.o. | - | 390 | STOJĄCE KOTŁY KONDENSACYJNE | 3116370415720 | 84031090 | 2177 | 1014 | 1575 | 667 | 450.225 | na zapytanie
233 | YGNIS | 041573 | VARMAX 450 kocioł c.o. | - | 450 | STOJĄCE KOTŁY KONDENSACYJNE | 3116370415737 | 84031090 | 2177 | 1014 | 1575 | 667 | 450.225 | na zapytanie
234 | YGNIS | 041778 | VARMAX 525 kocioł c.o. | - | 525 | STOJĄCE KOTŁY KONDENSACYJNE | 3116370417786 | 84031090 | 2180 | 1270 | 1750 | 830 | 560.25 | na zapytanie
235 | YGNIS | 041780 | VARMAX 600 kocioł c.o. | - | 600 | STOJĄCE KOTŁY KONDENSACYJNE | 3116370417809 | 84031090 | 2180 | 1270 | 1750 | 830 | 560.25 | na zapytanie
236 | ACV | 780362 | NTC4/AF120 czujnik temperatury zewnętrznej (Kompakt, Prestige, HeatMaster C, HeatMaster TC, Compact C) | - | - | STOJĄCE KOTŁY KONDENSACYJNE | 5400891032213 | 84191900 | 50 | 70 | 100 | 0.5 | 0.3375 | 154 | 189.42
237 | ACV | 786656 | Termostatyczny zawór mieszający c.w.u. SM20 3/4" (HeatMaster, Smart 100-240, Smart ME 200-600, Comfort 100-240) | - | - | STOJĄCE KOTŁY KONDENSACYJNE | 5400891026397 | 84818019 | 90 | 120 | 250 | 2 | 1.35 | 1537 | 1890.51
238 | ACV | 786657 | Termostatyczny zawór mieszający c.w.u. SM25 1” (Comfort, Smart, HRs, HeatMaster) | - | - | STOJĄCE KOTŁY KONDENSACYJNE | 5400891026403 | 84818019 | 90 | 120 | 250 | 2.5 | 1.6875 | 2243.0138 | 2758.9069
239 | ACV | 434643 | Adapter kominowy 80/125 PJ prosty 0.17m (HeatMaster 25-35-45 TC, 25 C) | - | - | STOJĄCE KOTŁY KONDENSACYJNE | 3417066869613 | 73072980 | 140 | 125 | 125 | 0.5 | 0.3375 | 310.728 | 382.1954
240 | ACV | 434636 | Adapter kominowy 80/125 PJ kolano 90° 0.23m (HeatMaster 25-35-45 TC, 25 C) | - | - | STOJĄCE KOTŁY KONDENSACYJNE | 3417066869637 | 73072980 | 125 | 210 | 210 | 0.5 | 0.3375 | 636.1508 | 782.4655
241 | ACV | 434644 | Adapter kominowy 100/150 PJ prosty 0.17m (HeatMaster 70-85-120 TC) | - | - | STOJĄCE KOTŁY KONDENSACYJNE | 3417066873979 | 73072980 | 150 | 150 | 150 | 0.5 | 0.3375 | 310.728 | 382.1954
242 | ACV | 434637 | Adapter kominowy 100/150 PJ kolano 90o 0.25m (HeatMaster 70-85-120 TC) | - | - | STOJĄCE KOTŁY KONDENSACYJNE | 3417066880021 | 73072980 | 150 | 210 | 210 | 0.5 | 0.3375 | 548.4702 | 674.6184
243 | ACV | 786193 | Osłona na dach regulowana 25°-45° 80/125 (HeatMaster 25-35-45 TC, 25 C) | - | - | STOJĄCE KOTŁY KONDENSACYJNE | 5400891019795 | 84169000 | 600 | 180 | 150 | 1 | 0.675 | 317.6296 | 390.6844
244 | ACV | 786194 | Uchwyt ścienny 80/125 (HeatMaster 25-35-45 TC, 25 C) | - | - | STOJĄCE KOTŁY KONDENSACYJNE | 5400891019801 | 84169000 | 20 | 130 | 130 | 1.5 | 1.0125 | 104.9199 | 129.0515
245 | ACV | 786195 | Wylot dachowy 80/125 (HeatMaster 25-35-45 TC, 25 C) | - | - | STOJĄCE KOTŁY KONDENSACYJNE | 5400891019818 | 84169000 | 1500 | 300 | 300 | 3 | 2.025 | 454.9799 | 559.6253
246 | ACV | 786196 | Wyrzut boczny 80/125 0.7m (HeatMaster 25-35-45 TC, 25 C) | - | - | STOJĄCE KOTŁY KONDENSACYJNE | 5400891019825 | 84169000 | 900 | 160 | 100 | 2 | 1.35 | 455.0891 | 559.7595
247 | ACV | 786197 | Rura prosta 80/125 0.25m (HeatMaster 25-35-45 TC, 25 C) | - | - | STOJĄCE KOTŁY KONDENSACYJNE | 5400891019832 | 84169000 | 300 | 100 | 100 | 0.5 | 0.3375 | 231.0707 | 284.217
248 | ACV | 786198 | Rura prosta 80/125 0.5m (HeatMaster 25-35-45 TC, 25 C) | - | - | STOJĄCE KOTŁY KONDENSACYJNE | 5400891019849 | 84169000 | 550 | 100 | 100 | 0.5 | 0.3375 | 248.4684 | 305.6162
249 | ACV | 786199 | Rura prosta 80/125 1.0m (HeatMaster 25-35-45 TC, 25 C) | - | - | STOJĄCE KOTŁY KONDENSACYJNE | 5400891019856 | 84169000 | 1050 | 100 | 100 | 2 | 1.35 | 302.3611 | 371.9042
250 | ACV | 786201 | Kolano 45° 80/125 (HeatMaster 25-35-45 TC, 25 C) | - | - | STOJĄCE KOTŁY KONDENSACYJNE | 5400891019870 | 84169000 | 150 | 130 | 130 | 0.5 | 0.3375 | 231.441 | 284.6724
251 | ACV | 786202 | Kolano 90° 80/125 (HeatMaster 25-35-45 TC, 25 C) | - | - | STOJĄCE KOTŁY KONDENSACYJNE | 5400891019887 | 84169000 | 150 | 130 | 130 | 1 | 0.675 | 231.2096 | 284.3878
252 | ACV | 786204 | Osłona na dach płaski 80/125 (HeatMaster 25-35-45 TC, 25 C) | - | - | STOJĄCE KOTŁY KONDENSACYJNE | 5400891019900 | 84169000 | 500 | 300 | 500 | 0.5 | 0.3375 | 186.0587 | 228.8522
253 | ACV | 786214 | Osłona na dach płaski 100/150 (Nextra, HeatMaster 70-80-120 TC) | - | - | STOJĄCE KOTŁY KONDENSACYJNE | 5400891020005 | 84169000 | 600 | 300 | 250 | 0.5 | 0.3375 | 207.1948 | 254.8496
254 | ACV | 786215 | Osłona na dach regulowana 25°-45° 100/150 (Nextra, HeatMaster 70-80-120 TC) | - | - | STOJĄCE KOTŁY KONDENSACYJNE | 5400891020012 | 84169000 | 600 | 300 | 250 | 2 | 1.35 | 317.7222 | 390.7983
255 | ACV | 786216 | Uchwyt ścienny 100/150 (Nextra, HeatMaster 70-80-120 TC) | - | - | STOJĄCE KOTŁY KONDENSACYJNE | 5400891020029 | 84169000 | 50 | 160 | 160 | 0.5 | 0.3375 | 96.7423 | 118.9931
256 | ACV | 786257 | Wylot dachowy 100/150 (Nextra, HeatMaster 70-80-120 TC) | - | - | STOJĄCE KOTŁY KONDENSACYJNE | 5400891020425 | 84169000 | 1800 | 350 | 350 | 5.5 | 3.7125 | 787.0317 | 968.0489
257 | ACV | 786258 | Wyrzut boczny 100/150 0.7m (Nextra, HeatMaster 70-80-120 TC) | - | - | STOJĄCE KOTŁY KONDENSACYJNE | 5400891020432 | 84169000 | 1000 | 250 | 250 | 2 | 1.35 | 589.0008 | 724.471
258 | ACV | 786259 | Rura prosta 100/150 0.25m (Nextra, HeatMaster 70-80-120 TC) | - | - | STOJĄCE KOTŁY KONDENSACYJNE | 5400891020449 | 84169000 | 300 | 150 | 150 | 1 | 0.675 | 265.5785 | 326.6616
259 | ACV | 786260 | Rura prosta 100/150 0.5m (Nextra, HeatMaster 70-80-120 TC 100-150 ) | - | - | STOJĄCE KOTŁY KONDENSACYJNE | 5400891020456 | 84169000 | 550 | 150 | 150 | 1.5 | 1.0125 | 332.5972 | 409.0946
260 | ACV | 786261 | Rura prosta 100/150 1.0m (Nextra, HeatMaster 70-80-120 TC) | - | - | STOJĄCE KOTŁY KONDENSACYJNE | 5400891020463 | 84169000 | 1050 | 150 | 150 | 2.5 | 1.6875 | 386.8999 | 475.8869
261 | ACV | 786263 | Kolano 45° 100/150 (Nextra, HeatMaster 70-80-120 TC) | - | - | STOJĄCE KOTŁY KONDENSACYJNE | 5400891020487 | 84169000 | 200 | 150 | 170 | 1 | 0.675 | 317.4792 | 390.4994
262 | ACV | 786264 | Kolano 90° 100/150 (Prestige 42-50-70-100-120, HeatMaster 70-80-120 TC) | - | - | STOJĄCE KOTŁY KONDENSACYJNE | 5400891020494 | 84169000 | 200 | 150 | 170 | 1 | 0.675 | 302.9563 | 372.6362
263 | ACV | 786270 | Wylot dachowy 60/100 (HeatMaster 25-35-45 TC, 25 C) | - | - | STOJĄCE KOTŁY KONDENSACYJNE | 5400891020548 | 84169000 | 1200 | 160 | 160 | 2 | 1.35 | 412.6262 | 507.5303
264 | ACV | 786271 | Wyrzut boczny 60/100 0.7m (HeatMaster 25-35-45 TC, 25 C) | - | - | STOJĄCE KOTŁY KONDENSACYJNE | 5400891020555 | 84169000 | 900 | 130 | 100 | 2 | 1.35 | 294.1985 | 361.8642
265 | ACV | 786272 | Rura prosta 60/100 0.25m (HeatMaster 25-35-45 TC, 25 C) | - | - | STOJĄCE KOTŁY KONDENSACYJNE | 5400891020562 | 84169000 | 300 | 90 | 90 | 0.5 | 0.3375 | 202.3257 | 248.8606
266 | ACV | 786273 | Rura prosta 60/100 0.5m (HeatMaster 25-35-45 TC, 25 C) | - | - | STOJĄCE KOTŁY KONDENSACYJNE | 5400891020579 | 84169000 | 550 | 90 | 90 | 1 | 0.675 | 219.869 | 270.4388
267 | ACV | 786274 | Rura prosta 60/100 1m (HeatMaster 25-35-45 TC, 25 C) | - | - | STOJĄCE KOTŁY KONDENSACYJNE | 5400891020586 | 84169000 | 1050 | 90 | 90 | 2 | 1.35 | 255.8283 | 314.6688
268 | ACV | 786276 | Kolano 45° 60/100 (HeatMaster 25-35-45 TC, 25 C) | - | - | STOJĄCE KOTŁY KONDENSACYJNE | 5400891020609 | 84169000 | 150 | 100 | 100 | 0.5 | 0.3375 | 204.6626 | 251.735
269 | ACV | 786277 | Kolano 90° 60/100 (HeatMaster 25-35-45 TC, 25 C) | - | - | STOJĄCE KOTŁY KONDENSACYJNE | 5400891020616 | 84169000 | 150 | 100 | 100 | 1 | 0.675 | 204.6626 | 251.735
270 | ACV | 786279 | Osłona na dach płaski 60/100 (HeatMaster 25-35-45 TC, 25 C) | - | - | STOJĄCE KOTŁY KONDENSACYJNE | 5400891020630 | 84169000 | 500 | 300 | 500 | 0.5 | 0.3375 | 185.7264 | 228.4435
271 | ACV | 786280 | Osłona na dach 60/100 regulowana 25°-45° (HeatMaster 25-35-45 TC, 25 C) | - | - | STOJĄCE KOTŁY KONDENSACYJNE | 5400891020647 | 84169000 | 600 | 180 | 150 | 1.5 | 1.0125 | 303.5183 | 373.3276
272 | ACV | 786281 | Uchwyt ścienny 60/100 (HeatMaster 25-35-45 TC, 25 C) | - | - | STOJĄCE KOTŁY KONDENSACYJNE | 5400891020654 | 84169000 | 20 | 100 | 100 | 1 | 0.675 | 130.0478 | 159.9588
273 | ACV | 786690 | Zawór bezpieczeństwa c.w.u. 3/4” 6 bar (HeatMaster, Smart, Smart ME 200-600, Comfort, TSA) | - | - | STOJĄCE KOTŁY KONDENSACYJNE | 5400891026786 | 84818039 | 50 | 30 | 20 | 0.5 | 0.3375 | 166.373 | 204.6388
274 | ACV | 784357 | RAM 5109 termostat przylgowy, ochronny, obiegu podłogowego (Ilea, Kompakt, Prestige, HeatMaster, Delta) | - | - | STOJĄCE KOTŁY KONDENSACYJNE | 5400891003053 | 90321080 | 30 | 50 | 80 | 0.5 | 0.3375 | 285.9288 | 351.6925
275 | ACV | 784363 | VF202 czujnik temperatury zasilania do współpracy z Control Unit/ZMC2 | - | - | STOJĄCE KOTŁY KONDENSACYJNE | 5400891003121 | 90329000 | 20 | 100 | 100 | 0.5 | 0.3375 | 166.1967 | 204.4219
276 | ACV | 784383 | RFF czujnik temperatury pomieszczenia do współpracy z Control Unit | - | - | STOJĄCE KOTŁY KONDENSACYJNE | 5400891003442 | 90329000 | 20 | 60 | 60 | 0.5 | 0.3375 | 665.3157 | 818.3383
277 | ACV | 784384 | CONTROL UNIT ścienna skrzynka montażowa | - | - | STOJĄCE KOTŁY KONDENSACYJNE | 5400891003459 | 90329000 | 100 | 80 | 210 | 0.5 | 0.3375 | 739.2887 | 909.3251
278 | ACV | 784411 | CONTROL UNIT regulator z czujnikiem temperatury zewnętrznej AF200 | - | - | STOJĄCE KOTŁY KONDENSACYJNE | 5400891003749 | 90329000 | 100 | 100 | 170 | 1 | 0.675 | 2809.297 | 3455.4353
279 | ACV | 784412 | ROOM UNIT cyfrowy regulator pokojowy z czujnikiem temp. zewn. AF120 (Prestige, HeatMaster) | - | - | STOJĄCE KOTŁY KONDENSACYJNE | 5400891003756 | 90329000 | 100 | 100 | 160 | 0.5 | 0.3375 | 1138 | 1399.74
280 | ACV | 784413 | ZONE UNIT cyfrowy regulator pokojowy do współpracacy z Control Unit | - | - | STOJĄCE KOTŁY KONDENSACYJNE | 5400891003763 | 90329000 | 100 | 100 | 160 | 0.5 | 0.3375 | 1022.9692 | 1258.2521
281 | ACV | 784424 | ZMC2 moduł z czujnikiem temp. zasilania VF202 do współpracy z Room Unit | - | - | STOJĄCE KOTŁY KONDENSACYJNE | 5400891003923 | 90329000 | 100 | 100 | 170 | 0.5 | 0.3375 | 865.92 | 1065.0816
282 | ACV | 784511 | RMCI-MK4 moduł komunikacyjny do współpracy z Room Unit i Control Unit (Prestige MK4, HeatMaster C, HeatMaster TC) | - | - | STOJĄCE KOTŁY KONDENSACYJNE | 5400891004982 | 84199085 | 20 | 70 | 50 | 0.5 | 0.3375 | 370.0301 | 455.137
283 | ACV | 786554 | NTC6 12kOhm czujnik zasilania obiegu c.o. z mieszaczem (Prestige, HeatMaster, Compact C) | - | - | STOJĄCE KOTŁY KONDENSACYJNE | 5400891025086 | 90159000 | 30 | 40 | 60 | 0.5 | 0.3375 | 220.4971 | 271.2115
284 | ACV | 074513 | NAVILINK 128 bezprzewodowy termostat pokojowy (Ilea, Loria, Kurama) | - | - | STOJĄCE KOTŁY KONDENSACYJNE | 3116370745131 | 90321020 | 72 | 137 | 179 | 1 | 0.675 | 783.2842 | 963.4395
285 | ACV | 074511 | NAVILINK 105 termostat pokojowy (Ilea, Kurama, Loria) | - | - | STOJĄCE KOTŁY KONDENSACYJNE | 3 116 370 745 117 | 90321020 | 185 | 140 | 50 | 0.5 | 0.3375 | 401.1644 | 493.4322
286 | ACV | 074231 | NAVILINK A59 sterownik bezprzewodowy (1 strefa grzewcza) (Excelia, Extensa, Ilea, Kurama) | - | - | STOJĄCE KOTŁY KONDENSACYJNE | 3410530742313 | 84039090 | 25 | 100 | 100 | 0.5 | 0.3375 | 499 | 613.77
287 | ACV | 073329 | NAVIPAS moduł bezprzewodowy (Ilea, Kurama) | - | - | STOJĄCE KOTŁY KONDENSACYJNE | 5400891203255 | 84189990 | 50 | 100 | 100 | 1 | 0.675 | 600.2522 | 738.3101
288 | ACV | 001231 | COZYTOUCH 1 centralka umożliwiająca zdalne zarządzanie przy pomocy aplikacji mobilnej | - | - | STOJĄCE KOTŁY KONDENSACYJNE | 3410530012317 | 85169000 | 60 | 170 | 195 | 0.5 | 0.3375 | 800 | 984
289 | ACV | 780267 | Adapter kominowy 60/100 kolano 90° (Ilea, Kurama) | - | - | STOJĄCE KOTŁY KONDENSACYJNE | 5400891802670 | 84169000 | 110 | 170 | 210 | 0.5 | 0.3375 | 207.1948 | 254.8496
290 | ACV | 780268 | Adapter kominowy 60/100 prosty (Ilea, Kurama) | - | - | STOJĄCE KOTŁY KONDENSACYJNE | 5400891802687 | 84169000 | 110 | 170 | 120 | 1 | 0.675 | 164.7639 | 202.6597
291 | ACV | 780269 | Redukcja kominowa 60/100/80/125 (Ilea, Kurama) | - | - | STOJĄCE KOTŁY KONDENSACYJNE | 5400891802694 | 84169000 | 110 | 170 | 120 | 0.5 | 0.3375 | 171.9276 | 211.4709
292 | ACV | 074111 | Zestaw hydrauliczny obiegu c.w.u. (Kurama) | - | - | STOJĄCE KOTŁY KONDENSACYJNE | 3410530741118 | 84039090 | 330 | 410 | 400 | 6.5 | 4.3875 | 1750 | 2152.5
293 | ACV | 074203 | Czujnik temperatury zewnętrznej (Loria, Extensa M, Ilea, Nextra, Kurama) | - | - | STOJĄCE KOTŁY KONDENSACYJNE | 3410530742030 | 84039090 | 50 | 100 | 100 | 0.5 | 0.3375 | 193 | 237.39
294 | ACV | 784362 | KVT zanurzeniowy czujnik temperatury do współpracy z Control Unit/ZMC2 | - | - | STOJĄCE KOTŁY KONDENSACYJNE | 5400891003114 | 90329000 | 20 | 100 | 100 | 0.5 | 0.3375 | 159.8045 | 196.5595
295 | ACV | 784419 | RMCI-MK3 moduł komunikacyjny do współpracy z Room Unit i Control Unit (Prestige MK3, HeatMaster V13) | - | - | STOJĄCE KOTŁY KONDENSACYJNE | 5400891003855 | 84199085 | 20 | 70 | 50 | 0.5 | 0.3375 | 341.2102 | 419.6885
296 | ACV | 786491 | NTC3 12kOhm czujnik temperatury ciepłej wody (Kompakt, Prestige, HeatMaster) | - | - | STOJĄCE KOTŁY KONDENSACYJNE | 5400891024386 | 90259000 | 50 | 70 | 100 | 0.5 | 0.3375 | 138 | 169.74
297 | YGNIS | 059592 | QAD 36 czujnik temperatury przylgowy (Condensinox, Varmax) | - | - | STOJĄCE KOTŁY KONDENSACYJNE | 3 410 530 595 926 | 84039090 | 4.4 | 6.2 | 7 | 0.5 | 0.3375 | 276 | 339.48
298 | YGNIS | 059261 | QAZ 36 czujnik temperatury zanurzeniowy (Condensinox, Varmax) | - | - | STOJĄCE KOTŁY KONDENSACYJNE | 3 660 585 592 610 | 84039090 | 5 | 14 | 14 | 0.5 | 0.3375 | 249 | 306.27
299 | YGNIS | 059260 | QAC 34 czujnik temperatury zewnętrznej (Condensinox, Varmax) | - | - | STOJĄCE KOTŁY KONDENSACYJNE | 3 116 370 592 605 | 84039090 | 5 | 8.2 | 9.4 | 0.5 | 0.3375 | 242 | 297.66
300 | YGNIS | 040954 | QAA 75 programator pokojowy (Condensinox, Varmax) | - | - | STOJĄCE KOTŁY KONDENSACYJNE | 3 660 585 409 543 | 84039090 | 18 | 18 | 18 | 0.5 | 0.3375 | 952 | 1170.96
301 | YGNIS | 059752 | OCI 345 moduł komunikacyjny (Condensinox, Varmax) | - | - | STOJĄCE KOTŁY KONDENSACYJNE | 3 410 530 597 524 | 84039090 | 2 | 6 | 8 | 0.1 | 0.0675 | 606 | 745.38
302 | YGNIS | 059751 | AVS 75 moduł rozszerzenia (Condensinox, Varmax) | - | - | STOJĄCE KOTŁY KONDENSACYJNE | 3 116 370 597 518 | 84041000 | 4 | 12 | 11 | 0.1 | 0.0675 | 967 | 1189.41
303 | YGNIS | 059516 | RVS 63 sterownik kaskadowy (Condensinox, Varmax) | - | - | STOJĄCE KOTŁY KONDENSACYJNE | 3 660 585 595 161 | 84039090 | 20.9 | 55.9 | 38.9 | 4.7 | 3.1725 | 4957 | 6097.11
304 | YGNIS | 059833 | Navipass moduł komunikacyjny Modbus (Condensinox, Varmax) | - | - | STOJĄCE KOTŁY KONDENSACYJNE | 3 116 370 598 331 | 84041000 | 6 | 27 | 36 | 0.18 | 0.1215 | 751 | 923.73
305 | ACV | 786814 | HEATMASTER 60 N kocioł c.o./c.w.u. | - | 63 | KOTŁY INWESTYCYJNE | 5400891032299 | 84031090 | 1698 | 542 | 584 | 220 | 148.5 | na zapytanie
306 | ACV | 786816 | HEATMASTER 70 N kocioł c.o./c.w.u. | - | 63 | KOTŁY INWESTYCYJNE | 5400891032329 | 84031090 | 1743 | 680 | 678 | 285 | 192.375 | na zapytanie
307 | ACV | 786817 | HEATMASTER 100 N kocioł c.o./c.w.u. | - | 96.3 | KOTŁY INWESTYCYJNE | 5400891032336 | 84031090 | 2093 | 680 | 678 | 320 | 216 | na zapytanie
308 | ACV | 787387 | HEATMASTER 201 kocioł c.o./c.w.u. | - | 198 | KOTŁY INWESTYCYJNE | 5400891037218 | 84031090 | 2385 | 1020 | 1295 | 660 | 445.5 | na zapytanie
309 | ACV | 786818 | HEATMASTER 200 N kocioł c.o./c.w.u. | - | 141.7 | KOTŁY INWESTYCYJNE | 5400891032343 | 84031090 | 2385 | 1020 | 1020 | 635 | 428.625 | na zapytanie
310 | ACV | 786833 | HEATMASTER 200 F kocioł c.o./c.w.u. z palnikiem Riello RG4S | - | 180 | KOTŁY INWESTYCYJNE | 5400891032497 | 84031090 | 2385 | 1020 | 1020 | 655 | 442.125 | na zapytanie
311 | ACV | 784161 | DELTA PRO S 25 kocioł c.o./c.w.u. | - | 25 | KOTŁY INWESTYCYJNE | 5400891001318 | 84031090 | 1615 | 540 | 584 | 145 | 97.875 | 16038.7819 | 19727.7018
312 | ACV | 784162 | DELTA PRO S 45 kocioł c.o./c.w.u | - | 44.9 | KOTŁY INWESTYCYJNE | 5400891001325 | 84031090 | 1615 | 540 | 584 | 168 | 113.4 | 17525.1534 | 21555.9386
313 | ACV | 784163 | DELTA PRO S 55 kocioł c.o./c.w.u. | - | 56 | KOTŁY INWESTYCYJNE | 5400891001332 | 84031090 | 1760 | 540 | 584 | 200 | 135 | 18785.9558 | 23106.7256
314 | ACV | 785747 | Palnik gazowy BG 2000 S 60, 3/4", 59,9kW (HeatMaster 60) | - | - | KOTŁY INWESTYCYJNE | 5400891008935 | 84162010 | 550 | 430 | 630 | 17 | 11.475 | 6075.5707 | 7472.9519
315 | ACV | 785749 | Palnik gazowy BG 2000 S 70, 3/4", 69,9kW (HeatMaster 70) | - | - | KOTŁY INWESTYCYJNE | 5400891008959 | 84162010 | 550 | 430 | 630 | 17 | 11.475 | 6364.8543 | 7828.7708
316 | ACV | 785752 | Palnik gazowy BG 2000 S 100, 1", 107kW (HeatMaster 100) | - | - | KOTŁY INWESTYCYJNE | 5400891009000 | 84162010 | 550 | 450 | 710 | 17 | 11.475 | 9918.7096 | 12200.0128
317 | ACV | 434741 | Palnik olejowy Riello RG 2 L=114mm (HeatMaster, Compact A) | - | - | KOTŁY INWESTYCYJNE | 8018000041215 |  | 420 | 320 | 350 | 17 | 11.475 | 4917.078 | 6048.0059
318 | ACV | 786658 | Termostatyczny zawór mieszający c.w.u. SM32 1.1/4” (Comfort, Smart, HRs, HeatMaster) | - | - | KOTŁY INWESTYCYJNE | 5400891026410 | 84818019 | 90 | 120 | 250 | 2.5 | 1.6875 | 2376.1276 | 2922.6369
319 | ACV | 786659 | Termostatyczny zawór mieszający c.w.u. SM40 1.1/2” (Comfort, Smart, HRs, HeatMaster) | - | - | KOTŁY INWESTYCYJNE | 5400891026427 | 84818019 | 90 | 120 | 250 | 2 | 1.35 | 3558.6809 | 4377.1775
320 | ACV | 786660 | Termostatyczny zawór mieszający c.w.u. SM50 2” (Comfort, Smart, HRs, HeatMaster) | - | - | KOTŁY INWESTYCYJNE | 5400891026434 | 84818019 | 90 | 120 | 250 | 2 | 1.35 | 3826.4912 | 4706.5842
321 | ACV | 785744 | Palnik gazowy BG 2000 S 3/4" 25kW (Delta 25) | - | - | KOTŁY INWESTYCYJNE | 5400891008904 | 84162010 | 550 | 380 | 610 | 17 | 11.475 | 5207.7558 | 6405.5396
322 | ACV | 785745 | Palnik gazowy BG 2000 S 3/4" 45kW (Delta 45) | - | - | KOTŁY INWESTYCYJNE | 5400891008911 | 84162010 | 550 | 380 | 610 | 17 | 11.475 | 5496.7963 | 6761.0595
323 | ACV | 785746 | Palnik gazowy BG 2000 S 3/4" 55kW (Delta 55) | - | - | KOTŁY INWESTYCYJNE | 5400891008928 | 84162010 | 550 | 380 | 610 | 17 | 11.475 | 5786.9149 | 7117.9053
324 | ACV | 785697 | Palnik olejowy BMV1 16-42kW (Delta, N) | - | - | KOTŁY INWESTYCYJNE | 5400891009130 | 84169000 | 410 | 300 | 320 | 15 | 10.125 | 4410.1493 | 5424.4836
325 | ACV | 785698 | Palnik olejowy BMV2 36-65kW (Delta, N) | - | - | KOTŁY INWESTYCYJNE | 5400891009147 | 84169000 | 410 | 300 | 320 | 15 | 10.125 | 4683.6288 | 5760.8634
326 | ACV | 787397 | Palnik olejowy BMV3 (Delta, N) | - | - | KOTŁY INWESTYCYJNE | 5400891037294 | 84169000 | 410 | 300 | 320 | 15 | 10.125 | 5058.5611 | 6222.0302
327 | ACV | 787398 | Palnik olejowy BMV4 (Delta, N) | - | - | KOTŁY INWESTYCYJNE | 5400891037300 | 84169000 | 410 | 300 | 320 | 15 | 10.125 | 5235.9279 | 6440.1913
328 | ACV | 784362 | KVT zanurzeniowy czujnik temperatury do współpracy z Control Unit/ZMC2 | - | - | KOTŁY INWESTYCYJNE | 5400891003114 | 90329000 | 20 | 100 | 100 | 0.5 | 0.3375 | 159.8045 | 196.5595
329 | ACV | 784419 | RMCI-MK3 moduł komunikacyjny do współpracy z Room Unit i Control Unit (Prestige MK3, HeatMaster V13) | - | - | KOTŁY INWESTYCYJNE | 5400891003855 | 84199085 | 20 | 70 | 50 | 0.5 | 0.3375 | 341.2102 | 419.6885
330 | ACV | 786491 | NTC3 12kOhm czujnik temperatury ciepłej wody (Kompakt, Prestige, HeatMaster) | - | - | KOTŁY INWESTYCYJNE | 5400891024386 | 90259000 | 50 | 70 | 100 | 0.5 | 0.3375 | 138 | 169.74
331 | ACV | 780362 | NTC4/AF120 czujnik temperatury zewnętrznej (Kompakt, Prestige, HeatMaster C, HeatMaster TC, Compact C) | - | - | KOTŁY INWESTYCYJNE | 5400891032213 | 84191900 | 50 | 70 | 100 | 0.5 | 0.3375 | 154.3634 | 189.867
332 | ACV | 784357 | RAM 5109 termostat przylgowy, ochronny, obiegu podłogowego (Ilea, Kompakt, Prestige, HeatMaster, Delta) | - | - | KOTŁY INWESTYCYJNE | 5400891003053 | 90321080 | 30 | 50 | 80 | 0.5 | 0.3375 | 285.9288 | 351.6925
333 | ACV | 784363 | VF202 czujnik temperatury zasilania do współpracy z Control Unit/ZMC2 | - | - | KOTŁY INWESTYCYJNE | 5400891003121 | 90329000 | 20 | 100 | 100 | 0.5 | 0.3375 | 166.1967 | 204.4219
334 | ACV | 784383 | RFF czujnik temperatury pomieszczenia do współpracy z Control Unit | - | - | KOTŁY INWESTYCYJNE | 5400891003442 | 90329000 | 20 | 60 | 60 | 0.5 | 0.3375 | 665.3157 | 818.3383
335 | ACV | 784384 | CONTROL UNIT ścienna skrzynka montażowa | - | - | KOTŁY INWESTYCYJNE | 5400891003459 | 90329000 | 100 | 80 | 210 | 0.5 | 0.3375 | 739.2887 | 909.3251
336 | ACV | 784411 | CONTROL UNIT regulator z czujnikiem temperatury zewnętrznej AF200 | - | - | KOTŁY INWESTYCYJNE | 5400891003749 | 90329000 | 100 | 100 | 170 | 1 | 0.675 | 2809.297 | 3455.4353
337 | ACV | 784412 | ROOM UNIT cyfrowy regulator pokojowy z czujnikiem temp. zewn. AF120 (Prestige, HeatMaster) | - | - | KOTŁY INWESTYCYJNE | 5400891003756 | 90329000 | 100 | 100 | 160 | 0.5 | 0.3375 | 1138 | 1399.74
338 | ACV | 784413 | ZONE UNIT cyfrowy regulator pokojowy do współpracacy z Control Unit | - | - | KOTŁY INWESTYCYJNE | 5400891003763 | 90329000 | 100 | 100 | 160 | 0.5 | 0.3375 | 1022.9692 | 1258.2521
339 | ACV | 784424 | ZMC2 moduł z czujnikiem temp. zasilania VF202 do współpracy z Room Unit | - | - | KOTŁY INWESTYCYJNE | 5400891003923 | 90329000 | 100 | 100 | 170 | 0.5 | 0.3375 | 865.92 | 1065.0816
340 | ACV | 784511 | RMCI-MK4 moduł komunikacyjny do współpracy z Room Unit i Control Unit (Prestige MK4, HeatMaster C, HeatMaster TC) | - | - | KOTŁY INWESTYCYJNE | 5400891004982 | 84199085 | 20 | 70 | 50 | 0.5 | 0.3375 | 370.0301 | 455.137
341 | ACV | 786554 | NTC6 12kOhm czujnik zasilania obiegu c.o. z mieszaczem (Prestige, HeatMaster, Compact C) | - | - | KOTŁY INWESTYCYJNE | 5400891025086 | 90159000 | 30 | 40 | 60 | 0.5 | 0.3375 | 220.4971 | 271.2115
342 | ATLANTIC | 866015 | CALYPSO VM 100L termodynamiczny ogrzewacz wody z grzałką elektryczną, wiszący | 100 | 1.55 | ENERGIE ODNAWIALNE | 3410538660152 | 85161080 | 1209 | 522 | 538 | 57 | 46.17 | 6215.5016 | 7645.067
343 | ATLANTIC | 876188 | CALYPSO VM 150L termodynamiczny ogrzewacz wody z grzałką elektryczną, wiszący | 150 | 2.15 | ENERGIE ODNAWIALNE | 3410538761880 | 85161080 | 1527 | 522 | 538 | 66 | 53.46 | 6442.898 | 7924.7645
344 | ATLANTIC | 232516 | EGEO-2 WiFi 200L termodynamiczny ogrzewacz wody z grzałką elektryczną, stojący | 200 | 2.25 | ENERGIE ODNAWIALNE | 3410532325163 | 85161080 | 1529 | 575 | 636 | 63.7 | 51.597 | 5747.5 | 7069.425
345 | ATLANTIC | 232517 | EGEO-2 WiFi 250L termodynamiczny ogrzewacz wody z grzałką elektryczną, stojący | 250 | 2.25 | ENERGIE ODNAWIALNE | 3410532325170 | 85161080 | 1782 | 575 | 636 | 71 | 57.51 | 5868.5 | 7218.255
346 | ATLANTIC | 886111 | EGEO-2 WiFi COIL 250L termodynamiczny ogrzewacz wody z grzałką elektryczną i wężownicą, stojący | 250 | 2.25 | ENERGIE ODNAWIALNE | 3410538861115 | 85161080 | 1782 | 575 | 636 | 81.6 | 66.096 | 6352.5 | 7813.575
347 | ATLANTIC | 986086 | EXPLORER 200L termodynamiczny ogrzewacz wody z grzałką elektryczną, stojący | 200 | 2.5 | ENERGIE ODNAWIALNE | 3410539860865 | 85161080 | 1617 | 620 | 665 | 80 | 64.8 | 8625.2905 | 10609.1074
348 | ATLANTIC | 986087 | EXPLORER 270L termodynamiczny ogrzewacz wody z grzałką elektryczną, stojący | 270 | 2.5 | ENERGIE ODNAWIALNE | 3410539860872 | 85161080 | 1957 | 620 | 665 | 92 | 74.52 | 9289.2983 | 11425.8369
349 | ATLANTIC | 986088 | EXPLORER coil 200L termodynamiczny ogrzewacz wody z grzałką elektryczną i wężownicą, stojący | 200 | 2.5 | ENERGIE ODNAWIALNE | 3410539860889 | 85161080 | 1617 | 620 | 665 | 97 | 78.57 | 9455.6408 | 11630.4381
350 | ATLANTIC | 986089 | EXPLORER coil 270L termodynamiczny ogrzewacz wody z grzałką elektryczną i wężownicą, stojący | 270 | 2.5 | ENERGIE ODNAWIALNE | 3410539860896 | 85161080 | 1957 | 620 | 665 | 111 | 89.91 | 10085.3698 | 12405.0049
351 | ATLANTIC | 526352 | EXCELIA AI Tri 11kW pompa ciepła powietrze-woda | - | 11 | ENERGIE ODNAWIALNE | 3410535263523 | 84186100 | Wymiary i waga jednostek dostępne w katalogu produktów |  |  |  | 0 | 34201.3031 | 42067.6028
352 | ATLANTIC | 526353 | EXCELIA AI Tri 14kW pompa ciepła powietrze-woda | - | 14 | ENERGIE ODNAWIALNE | 3410535263530 | 84186100 | Wymiary i waga jednostek dostępne w katalogu produktów |  |  |  | 0 | 35518.8307 | 43688.1617
353 | ATLANTIC | 526354 | EXCELIA AI Tri 16kW pompa ciepła powietrze-woda | - | 16 | ENERGIE ODNAWIALNE | 3410535263547 | 84186100 | Wymiary i waga jednostek dostępne w katalogu produktów |  |  |  | 0 | 37581.9539 | 46225.8033
354 | ATLANTIC | 526357 | EXCELIA AI Tri DUO 11kW pompa ciepła powietrze-woda | 190 | 11 | ENERGIE ODNAWIALNE | 3410535263578 | 84186100 | Wymiary i waga jednostek dostępne w katalogu produktów |  |  |  | 0 | 40090.8136 | 49311.7007
355 | ATLANTIC | 526358 | EXCELIA AI Tri DUO 14kW pompa ciepła powietrze-woda | 190 | 14 | ENERGIE ODNAWIALNE | 3410535263585 | 84186100 | Wymiary i waga jednostek dostępne w katalogu produktów |  |  |  | 0 | 41343.5068 | 50852.5133
356 | ATLANTIC | 526359 | EXCELIA AI Tri DUO 16kW pompa ciepła powietrze-woda | 190 | 16 | ENERGIE ODNAWIALNE | 3410535263592 | 84186100 | Wymiary i waga jednostek dostępne w katalogu produktów |  |  |  | 0 | 43448.3092 | 53441.4203
357 | ATLANTIC | 526151 | EXTENSA AI R32 5kW pompa ciepła powietrze-woda | - | 5 | ENERGIE ODNAWIALNE | 3410535261512 | 84186100 | Wymiary i waga jednostek dostępne w katalogu produktów |  |  |  | 0 | 23555.7264 | 28973.5434
358 | ATLANTIC | 526152 | EXTENSA AI R32 6kW pompa ciepła powietrze-woda | - | 6 | ENERGIE ODNAWIALNE | 3410535261529 | 84186100 | Wymiary i waga jednostek dostępne w katalogu produktów |  |  |  | 0 | 24870.9385 | 30591.2543
359 | ATLANTIC | 526153 | EXTENSA AI R32 8kW pompa ciepła powietrze-woda | - | 8 | ENERGIE ODNAWIALNE | 3410535261536 | 84186100 | Wymiary i waga jednostek dostępne w katalogu produktów |  |  |  | 0 | 26186.1505 | 32208.9652
360 | ATLANTIC | 526154 | EXTENSA AI R32 10kW pompa ciepła powietrze-woda | - | 10 | ENERGIE ODNAWIALNE | 3410535261543 | 85161080 | Wymiary i waga jednostek dostępne w katalogu produktów |  |  |  | 0 | 30190.8324 | 37134.7239
361 | ATLANTIC | 526158 | EXTENSA AI R32 DUO 3kW pompa ciepła powietrze-woda | 190 | 3 | ENERGIE ODNAWIALNE | 3410535261581 | 85161080 | Wymiary i waga jednostek dostępne w katalogu produktów |  |  |  | 0 | 29812.2458 | 36669.0624
362 | ATLANTIC | 526159 | EXTENSA AI R32 DUO 5kW pompa ciepła powietrze-woda | 190 | 5 | ENERGIE ODNAWIALNE | 3410535261598 | 84186100 | Wymiary i waga jednostek dostępne w katalogu produktów |  |  |  | 0 | 30634.2534 | 37680.1317
363 | ATLANTIC | 526160 | EXTENSA AI R32 DUO 6kW pompa ciepła powietrze-woda | 190 | 6 | ENERGIE ODNAWIALNE | 3410535261604 | 84186100 | Wymiary i waga jednostek dostępne w katalogu produktów |  |  |  | 0 | 31259.4422 | 38449.114
364 | ATLANTIC | 526161 | EXTENSA AI R32 DUO 8kW pompa ciepła powietrze-woda | 190 | 8 | ENERGIE ODNAWIALNE | 3410535261611 | 84186100 | Wymiary i waga jednostek dostępne w katalogu produktów |  |  |  | 0 | 31886.9466 | 39220.9443
365 | ATLANTIC | 526162 | EXTENSA AI R32 DUO 10kW pompa ciepła powietrze-woda | 190 | 10 | ENERGIE ODNAWIALNE | 3410535261628 | 85161080 | Wymiary i waga jednostek dostępne w katalogu produktów |  |  |  | 0 | 33864.3958 | 41653.2068
366 | ATLANTIC | 526652 | EXCELIA AI Tri HP (High Power) 15kW pompa ciepła powietrze-woda | - | 15 | ENERGIE ODNAWIALNE | 3410535266524 | 85161080 | Wymiary i waga jednostek dostępne w katalogu produktów |  |  |  | 0 | 44658.2675 | 54929.6691
367 | ATLANTIC | 526653 | EXCELIA AI Tri HP (High Power) 17kW pompa ciepła powietrze-woda | - | 17 | ENERGIE ODNAWIALNE | 3410535266531 | 85161080 | Wymiary i waga jednostek dostępne w katalogu produktów |  |  |  | 0 | 48599.5792 | 59777.4825
368 | ATLANTIC | 526662 | EXCELIA AI Tri HP DUO (High Power) 15kW pompa ciepła powietrze-woda | 190 | 15 | ENERGIE ODNAWIALNE | 3410535266623 | 85161080 | Wymiary i waga jednostek dostępne w katalogu produktów |  |  |  | 0 | 52539.6991 | 64623.8299
369 | ATLANTIC | 526663 | EXCELIA AI Tri HP DUO (High Power) 17kW pompa ciepła powietrze-woda | 190 | 17 | ENERGIE ODNAWIALNE | 3410535266630 | 85161080 | Wymiary i waga jednostek dostępne w katalogu produktów |  |  |  | 0 | 55425.0682 | 68172.8339
370 | ATLANTIC | 526214 | IXTRA M 9kW pompa ciepła powietrze-woda | - | 9 | ENERGIE ODNAWIALNE | 3410535262144 | 84186100 | Wymiary i waga jednostek dostępne w katalogu produktów |  |  |  | 0 | 53000 | 65190
371 | ATLANTIC | 526216 | IXTRA M 12kW pompa ciepła powietrze-woda | - | 12 | ENERGIE ODNAWIALNE | 3410535262168 | 84186100 | Wymiary i waga jednostek dostępne w katalogu produktów |  |  |  | 0 | 65000 | 79950
372 | ATLANTIC | 526218 | IXTRA M 15kW pompa ciepła powietrze-woda | - | 15 | ENERGIE ODNAWIALNE | 3410535262182 | 84186100 | Wymiary i waga jednostek dostępne w katalogu produktów |  |  |  | 0 | 68000 | 83640
373 | ATLANTIC | 526219 | IXTRA M 17kW pompa ciepła powietrze-woda | - | 17 | ENERGIE ODNAWIALNE | 3410535262199 | 84186100 | Wymiary i waga jednostek dostępne w katalogu produktów |  |  |  | 0 | 70000 | 86100
374 | ATLANTIC | 526278 | IXTRA M DUO 9kW pompa ciepła powietrze-woda | 190 | 9 | ENERGIE ODNAWIALNE | 3410535262786 | 84186100 | Wymiary i waga jednostek dostępne w katalogu produktów |  |  |  | 0 | 58000 | 71340
375 | ATLANTIC | 526280 | IXTRA M DUO 12kW pompa ciepła powietrze-woda | 190 | 12 | ENERGIE ODNAWIALNE | 3410535262809 | 84186100 | Wymiary i waga jednostek dostępne w katalogu produktów |  |  |  | 0 | 70000 | 86100
376 | ATLANTIC | 526282 | IXTRA M DUO 15kW pompa ciepła powietrze-woda | 190 | 15 | ENERGIE ODNAWIALNE | 3410535262823 | 84186100 | Wymiary i waga jednostek dostępne w katalogu produktów |  |  |  | 0 | 72000 | 88560
377 | ATLANTIC | 526283 | IXTRA M DUO 17kW pompa ciepła powietrze-woda | 190 | 17 | ENERGIE ODNAWIALNE | 3410535262830 | 84186100 | Wymiary i waga jednostek dostępne w katalogu produktów |  |  |  | 0 | 75000 | 92250
378 | ATLANTIC | 526204 | IXTRA M COMPACT 9kW pompa ciepła powietrze-woda | - | 9 | ENERGIE ODNAWIALNE | 3410535262045 | 84186100 | Wymiary i waga jednostek dostępne w katalogu produktów |  |  |  | 0 | 51000 | 62730
379 | ATLANTIC | 526206 | IXTRA M TRI COMPACT 12kW pompa ciepła powietrze-woda | - | 12 | ENERGIE ODNAWIALNE | 3410535262069 | 84186100 | Wymiary i waga jednostek dostępne w katalogu produktów |  |  |  | 0 | 63000 | 77490
380 | ATLANTIC | 526208 | IXTRA M TRI COMPACT 15kW pompa ciepła powietrze-woda | - | 15 | ENERGIE ODNAWIALNE | 3410535262083 | 84186100 | Wymiary i waga jednostek dostępne w katalogu produktów |  |  |  | 0 | 66000 | 81180
381 | ATLANTIC | 526209 | IXTRA M TRI COMPACT 17kW pompa ciepła powietrze-woda | - | 17 | ENERGIE ODNAWIALNE | 3410535262090 | 84186100 | Wymiary i waga jednostek dostępne w katalogu produktów |  |  |  | 0 | 68000 | 83640
382 | ATLANTIC | 526945 | EXTENSA M 5kW pompa ciepła powietrze-woda | - | 5 | ENERGIE ODNAWIALNE | 3410535269457 | 84186900 | Wymiary i waga jednostek dostępne w katalogu produktów |  |  |  | 0 | 26500 | 32595
383 | ATLANTIC | 526946 | EXTENSA M 6kW pompa ciepła powietrze-woda | - | 6 | ENERGIE ODNAWIALNE | 3410535269464 | 84186900 | Wymiary i waga jednostek dostępne w katalogu produktów |  |  |  | 0 | 27500 | 33825
384 | ATLANTIC | 526947 | EXTENSA M 8kW pompa ciepła powietrze-woda | - | 8 | ENERGIE ODNAWIALNE | 3410535269471 | 84186900 | Wymiary i waga jednostek dostępne w katalogu produktów |  |  |  | 0 | 30000 | 36900
385 | ATLANTIC | 526948 | EXTENSA M 11kW pompa ciepła powietrze-woda | - | 11 | ENERGIE ODNAWIALNE | 3410535269488 | 84186900 | Wymiary i waga jednostek dostępne w katalogu produktów |  |  |  | 0 | 31500 | 38745
386 | ATLANTIC | 526941 | EXTENSA M DUO 5kW pompa ciepła powietrze-woda | 190 | 5 | ENERGIE ODNAWIALNE | 3410535269419 | 84186900 | Wymiary i waga jednostek dostępne w katalogu produktów |  |  |  | 0 | 33500 | 41205
387 | ATLANTIC | 526942 | EXTENSA M DUO 6kW pompa ciepła powietrze-woda | 190 | 6 | ENERGIE ODNAWIALNE | 3410535269426 | 84186900 | Wymiary i waga jednostek dostępne w katalogu produktów |  |  |  | 0 | 33500 | 41205
388 | ATLANTIC | 526943 | EXTENSA M DUO 8kW pompa ciepła powietrze-woda | 190 | 8 | ENERGIE ODNAWIALNE | 3410535269433 | 84186900 | Wymiary i waga jednostek dostępne w katalogu produktów |  |  |  | 0 | 35500 | 43665
389 | ATLANTIC | 526944 | EXTENSA M DUO 11kW pompa ciepła powietrze-woda | 190 | 11 | ENERGIE ODNAWIALNE | 3410535269440 | 84186900 | Wymiary i waga jednostek dostępne w katalogu produktów |  |  |  | 0 | 36500 | 44895
390 | ATLANTIC | 526117 | LORIA AI R32 4kW pompa ciepła powietrze-woda | - | 4 | ENERGIE ODNAWIALNE | 3410535261178 | 84186100 | Wymiary i waga jednostek dostępne w katalogu produktów |  |  |  | 0 | na zapytanie
391 | ATLANTIC | 526118 | LORIA AI R32 6kW pompa ciepła powietrze-woda | - | 6 | ENERGIE ODNAWIALNE | 3410535261185 | 84186100 | Wymiary i waga jednostek dostępne w katalogu produktów |  |  |  | 0 | na zapytanie
392 | ATLANTIC | 526119 | LORIA AI R32 8kW pompa ciepła powietrze-woda | - | 8 | ENERGIE ODNAWIALNE | 3410535261192 | 84186100 | Wymiary i waga jednostek dostępne w katalogu produktów |  |  |  | 0 | na zapytanie
393 | ATLANTIC | 526120 | LORIA AI R32 10kW pompa ciepła powietrze-woda | - | 10 | ENERGIE ODNAWIALNE | 3410535261208 | 84186100 | Wymiary i waga jednostek dostępne w katalogu produktów |  |  |  | 0 | na zapytanie
394 | ATLANTIC | 526122 | LORIA AI R32 DUO 4kW pompa ciepła powietrze-woda | 190 | 4 | ENERGIE ODNAWIALNE | 3410535261222 | 84186100 | Wymiary i waga jednostek dostępne w katalogu produktów |  |  |  | 0 | na zapytanie
395 | ATLANTIC | 526123 | LORIA AI R32 DUO 6kW pompa ciepła powietrze-woda | 190 | 6 | ENERGIE ODNAWIALNE | 3410535261239 | 85161080 | Wymiary i waga jednostek dostępne w katalogu produktów |  |  |  | 0 | na zapytanie
396 | ATLANTIC | 526124 | LORIA AI R32 DUO 8kW pompa ciepła powietrze-woda | 190 | 8 | ENERGIE ODNAWIALNE | 3410535261246 | 85161080 | Wymiary i waga jednostek dostępne w katalogu produktów |  |  |  | 0 | na zapytanie
397 | ATLANTIC | 526125 | LORIA AI R32 DUO 10kW pompa ciepła powietrze-woda | 190 | 10 | ENERGIE ODNAWIALNE | 3410535261253 | 85161080 | Wymiary i waga jednostek dostępne w katalogu produktów |  |  |  | 0 | na zapytanie
398 | ATLANTIC | 080480 | PANAMA 500W dynamiczny grzejnik rewersyjny | - | 0.5 | ENERGIE ODNAWIALNE | 3410530804806 | 85162910 | 678 | 635 | 178 | 13.5 | 10.935 | 2903.0116 | 3570.7043
399 | ATLANTIC | 080484 | PANAMA 1000W dynamiczny grzejnik rewersyjny | - | 1 | ENERGIE ODNAWIALNE | 3410530804844 | 85162910 | 678 | 920 | 178 | 18.5 | 14.985 | 3209.5024 | 3947.688
400 | ATLANTIC | 520268 | EXCELIA 2024 Tri KIT A++ zestaw do podniesienia klasy energetycznej (Excelia) | - | - | ENERGIE ODNAWIALNE | 3410535202683 | 84186100 | 123 | 228 | 345 | 5 | 4.05 | 1250 | 1537.5
401 | ATLANTIC | 102198 | OZW 672 zestaw do sterowania przez przeglądarkę www (Extensa, Excelia) | - | - | ENERGIE ODNAWIALNE | 3410531021981 | 84189990 | 140 | 223 | 80 | 1 | 0.675 | 2165.891 | 2664.0459
402 | ATLANTIC | 909197 | Wzmacniacz sygnału radiowego (Excelia) | - | - | ENERGIE ODNAWIALNE | 3410539091979 | 84189990 | 25 | 100 | 100 | 0.5 | 0.3375 | 572.7393 | 704.4694
403 | ATLANTIC | 943169 | Wzmacniacz sygnału radiowego (Extensa R32) | - | - | ENERGIE ODNAWIALNE | 3410539431690 | 84189990 | 25 | 100 | 100 | 0.5 | 0.3375 | 700 | 861
404 | ATLANTIC | 570630 | Zestaw hydrauliczny 2 obiegi grzewcze (Extensa, Excelia) | - | - | ENERGIE ODNAWIALNE | 3410535706303 | 84039090 | 410 | 430 | 600 | 17 | 11.475 | 3814.1477 | 4691.4016
405 | ATLANTIC | 076446 | Zestaw hydrauliczny 2 obiegi grzewcze (Loria Duo) | - | - | ENERGIE ODNAWIALNE | 3410530764469 | 84189990 | 410 | 430 | 600 | 3 | 2.025 | 3564.83 | 4384.7409
406 | ATLANTIC | 076311 | Zestaw hydrauliczny 2 obiegi grzewcze (Loria) | - | - | ENERGIE ODNAWIALNE | 3410530763110 | 84189990 | 625 | 455 | 39 | 15 | 10.125 | 3565 | 4384.95
407 | ATLANTIC | 570629 | Zestaw hydrauliczny 2 obiegi grzewcze (Extensa Duo, Excelia Duo) | - | - | ENERGIE ODNAWIALNE | 3410535706297 | 84039090 | 410 | 430 | 600 | 3 | 2.025 | 2526.8728 | 3108.0536
408 | ATLANTIC | 500097 | Zestaw hydrauliczny 2 obiegi grzewcze (Excelia HP) | - | - | ENERGIE ODNAWIALNE | 3410535000975 | 84189990 | 410 | 430 | 600 | 17 | 11.475 | 3850.4729 | 4736.0817
409 | ATLANTIC | 500098 | Zestaw hydrauliczny 2 obiegi grzewcze (Excelia HP Duo) | - | - | ENERGIE ODNAWIALNE | 3410535000982 | 84189990 | 190 | 300 | 320 | 5.5 | 3.7125 | 2526.8728 | 3108.0536
410 | ATLANTIC | 074666 | Zestaw hydrauliczny 2 obiegi grzewcze (Ixtra M, Ixtra M Compact) | - | - | ENERGIE ODNAWIALNE | 3410530746663 | 84189990 | 625 | 455 | 390 | 15 | 10.125 | 4223 | 5194.29
411 | ATLANTIC | 075311 | Karta rozszerzenia 2 obiegi grzewcze (Extensa, Excelia) | - | - | ENERGIE ODNAWIALNE | 3410530753111 | 84039090 | 120 | 215 | 210 | 1 | 0.675 | 556.5605 | 684.5694
412 | ATLANTIC | 074872 | Karta rozszerzenia 2 obiegi grzewcze (Extensa M, Extensa M Duo) | - | - | ENERGIE ODNAWIALNE | 3410530748728 | 84186900 | 100 | 200 | 200 | 1 | 0.675 | 434 | 533.82
413 | ATLANTIC | 520260 | Zestaw hydrauliczny 2 obiegi grzewcze (Extensa M) | - | - | ENERGIE ODNAWIALNE | 3410535202607 | 84039090 | 875 | 740 | 550 | 3 | 2.025 | 2544 | 3129.12
414 | ATLANTIC | 074667 | Zestaw hydrauliczny 2 obiegi grzewcze (Ixtra M Duo) | - | - | ENERGIE ODNAWIALNE | 3410530746670 | 84039090 | 120 | 270 | 470 | 5 | 3.375 | 2423 | 2980.29
415 | ATLANTIC | 520270 | Zestaw hydrauliczny 2 obiegi grzewcze (Extensa M Duo) | - | - | ENERGIE ODNAWIALNE | 3410535202706 | 84039090 | 125 | 200 | 260 | 3 | 2.025 | 2557 | 3145.11
416 | ATLANTIC | 198745 | Sonda 2 obiegu grzewczego (Extensa, Excelia) | - | - | ENERGIE ODNAWIALNE | 3546331987452 | 90268080 | 120 | 90 | 30 | 0.5 | 0.3375 | 170.8255 | 210.1154
417 | ATLANTIC | 074203 | Czujnik temperatury zewnętrznej (Loria, Extensa M, Ilea, Nextra, Kurama) | - | - | ENERGIE ODNAWIALNE | 3410530742030 | 84039090 | 50 | 100 | 100 | 0.5 | 0.3375 | 193 | 237
418 | ATLANTIC | 074077 | Pompa obiegowa dużej wydajności (Excelia) | - | - | ENERGIE ODNAWIALNE | 3410530740777 | 84039090 | 161.5 | 323 | 327.8 | 3 | 2.025 | 3068.9297 | 3774.7835
419 | ATLANTIC | 075327 | Przekaźnik grzałki elektrycznej 6kW (Extensa) | - | - | ENERGIE ODNAWIALNE | 3410530753272 | 84189990 | 50 | 100 | 100 | 1 | 0.675 | 261.1977 | 321.2732
420 | ATLANTIC | 076312 | Zestaw do podłączenia zasobnika c.w.u. (Loria) | - | - | ENERGIE ODNAWIALNE | 3410530763127 | 84189990 | 110 | 350 | 150 | 1.5 | 1.0125 | 771 | 948.33
421 | ATLANTIC | 073991 | Zestaw do podłączenia zasobnika c.w.u. (Extensa, Excelia, Excelia HP) | - | - | ENERGIE ODNAWIALNE | 3410530739917 | 84039090 | 128 | 171 | 337.3 | 3 | 2.025 | 771.47 | 948.9081
422 | ATLANTIC | 074665 | Zestaw do podłączenia zasobnika c.w.u. (Ixtra M, Ixtra M Compact) | - | - | ENERGIE ODNAWIALNE | 3410530746656 | 84039090 | 110 | 150 | 350 | 1.5 | 1.0125 | 752 | 924.96
423 | ATLANTIC | 074873 | Zestaw do podłączenia zasobnika c.w.u. (Extensa M) | - | - | ENERGIE ODNAWIALNE | 3410530748735 | 84039090 | 200 | 545 | 550 | 3 | 2.025 | 836 | 1028.28
424 | ATLANTIC | 073989 | Zestaw do podłączenia kotła (Extensa, Excelia) | - | - | ENERGIE ODNAWIALNE | 3410530739894 | 84039090 | 161 | 318 | 333 | 2 | 1.35 | 1135.163 | 1396.2505
425 | ATLANTIC | 073990 | Zestaw do podłączenia kotła (Duo) | - | - | ENERGIE ODNAWIALNE | 3410530739900 | 84039090 | 120 | 210 | 320 | 2 | 1.35 | 1248.6793 | 1535.8755
426 | ATLANTIC | 072887 | Zestaw do podłączenia kotła (Excelia HP, Excelia HP Duo) | - | - | ENERGIE ODNAWIALNE | 3410530728874 | 84189990 | 161 | 318 | 333 | 2 | 1.35 | 1323.6001 | 1628.0281
427 | ATLANTIC | 523574 | Zestaw podkładek antywibracyjnych (4szt.) | - | - | ENERGIE ODNAWIALNE | 3416085235744 | 40169300 | 35 | 170 | 250 | 1 | 0.675 | 238.0536 | 292.8059
428 | ATLANTIC | 074241 | Zestaw podkładek antywibracyjnych (4szt.) (Ixtra M) | - | - | ENERGIE ODNAWIALNE | 3410530742412 | 84189990 | 200 | 220 | 210 | 5 | 3.375 | 802 | 986.46
429 | ATLANTIC | 809532 | Stelaż montażowy podłogowy (2szt.) | - | - | ENERGIE ODNAWIALNE | 3416088095321 | 39269097 | 100 | 100 | 450 | 1 | 0.675 | 216.0116 | 265.6943
430 | ATLANTIC | 875033 | Stelaż montażowy naścienny | - | - | ENERGIE ODNAWIALNE | 3416088750336 | 39269097 | 80 | 80 | 820 | 5 | 3.375 | 295.3628 | 363.2962
431 | ATLANTIC | 074049 | Taca ociekowa (Extensa, Extensa Duo 5,6,8kW) | - | - | ENERGIE ODNAWIALNE | 3410530740494 | 84189990 | 27 | 346 | 786 | 5.6 | 3.78 | 733.6459 | 902.3845
432 | ATLANTIC | 072888 | Taca ociekowa (Excelia Duo, Excelia Duo HP) | - | - | ENERGIE ODNAWIALNE | 3410530728881 | 84189990 | 27 | 346 | 786 | 5.6 | 3.78 | 733.6459 | 902.3845
433 | ATLANTIC | 074862 | Taca ociekowa (Extensa M, Extensa M Duo) | - | - | ENERGIE ODNAWIALNE | 3410530748629 | 84186900 |  |  |  |  | 0 | 896 | 1102.08
434 | ATLANTIC | 809644 | Przewód grzewczy tacy ociekowej | - | - | ENERGIE ODNAWIALNE | 3416088096441 | 85168080 | 75 | 207 | 210 | 1 | 0.675 | 261.1977 | 321.2732
435 | ATLANTIC | 075100 | Filtr magnetyczny | - | - | ENERGIE ODNAWIALNE | 3410530751001 | 84039090 | 250 | 140 | 100 | 2 | 1.35 | 611.6655 | 752.3486
436 | ATLANTIC | 001231 | COZYTOUCH 1 centralka umożliwiająca zdalne zarządzanie przy pomocy aplikacji mobilnej | - | - | ENERGIE ODNAWIALNE | 3410530012317 | 85169000 | 60 | 170 | 195 | 0.5 | 0.3375 | 800 | 984
437 | ATLANTIC | 074231 | NAVILINK A59 sterownik bezprzewodowy (1 strefa grzewcza) (Excelia, Extensa, Ilea, Kurama) | - | - | ENERGIE ODNAWIALNE | 3410530742313 | 84039090 | 25 | 100 | 100 | 0.5 | 0.3375 | 499 | 613.77
438 | ATLANTIC | 074511 | NAVILINK 105 termostat pokojowy (Ilea, Kurama, Loria) | - | - | ENERGIE ODNAWIALNE | 3 116 370 745 117 | 90321020 | 185 | 140 | 50 | 0.5 | 0.3375 | 401 | 493.23
439 | ATLANTIC | 074513 | NAVILINK 128 bezprzewodowy termostat pokojowy (Ilea, Loria, Kurama) | - | - | ENERGIE ODNAWIALNE | 3116370745131 | 90321020 | 72 | 137 | 179 | 1 | 0.675 | 783 | 963.09
440 | ATLANTIC | 074903 | NAVILINK 228 bezprzewodowy termostat pokojowy (Extensa M) | - | - | ENERGIE ODNAWIALNE | 3410530749039 | 90321020 | 55 | 140 | 180 | 0.24 | 0.162 | 469 | 576.87
441 | ATLANTIC | 074213 | NAVILINK A75 przewodowy termostat pokojowy (Extensa, Excelia) | - | - | ENERGIE ODNAWIALNE | 3410530742139 | 90321020 | 40 | 80 | 150 | 1 | 0.675 | 567.5815 | 698.1252
442 | ATLANTIC | 074214 | NAVILINK A78 bezprzewodowy termostat pokojowy (Extensa, Excelia) | - | - | ENERGIE ODNAWIALNE | 3410530742146 | 90321020 | 40 | 80 | 150 | 1 | 0.675 | 794.6141 | 977.3753
443 | ORCON | 645887 | HRC-350 MaxComfort centrala wentylacyjna naścienna | - | - | REKUPERACJA | 8718403863055 | 84145100 | 834 | 760 | 601 | 36 | 24.3 | 10420 | 12816.6
444 | ORCON | 645888 | HRC-450 MaxComfort centrala wentylacyjna naścienna | - | - | REKUPERACJA | 8718403863079 | 84145100 | 834 | 760 | 601 | 36 | 24.3 | 10641 | 13088.43
445 | ORCON | 646187 | HRC-260 OptiAir centrala wentylacyjna podsufitowa | - | - | REKUPERACJA | 8720701074514 | 84145100 | 830 | 1158 | 324 | 26 | 17.55 | 9395 | 11555.85
446 | ORCON | 646189 | HRC-360 OptiAir centrala wentylacyjna podsufitowa | - | - | REKUPERACJA | 8720701074521 | 84145100 | 830 | 1158 | 324 | 26 | 17.55 | 9645 | 11863.35
447 | ORCON | 645864 | PANEL STERUJĄCY naścienny panel sterujący wentylacją ORCON | - | - | REKUPERACJA | 8718403862997 | 90328900 | 30 | 85 | 95 | 0.1 | 0.0675 | 387 | 476.01
448 | ORCON | 645867 | PROGRAMATOR CYFROWY Podtynkowy programator z wyświetlaczem sterujący wentylacją ORCON | - | - | REKUPERACJA | 8718403863369 | 90328900 | 55 | 165 | 120 | 0.2 | 0.135 | 719 | 884.37
449 | ORCON | 646186 | CZUJNIK KONTROLI CO2 dedykowany do wentylacji ORCON | - | - | REKUPERACJA | 8718403862928 | 90328900 | 50 | 110 | 105 | 0.2 | 0.135 | 914 | 1124.22
450 | ORCON | 645865 | CZUJNIK KONTROLI CO2 ZE STEROWANIEM dedykowany do wentylacji ORCON | - | - | REKUPERACJA | 8718403862645 | 90328900 | 50 | 110 | 105 | 0.2 | 0.135 | 960 | 1180.8
451 | ORCON | 645866 | PODTYNKOWY CZUJNIK KONTROLI CO2 ZE STEROWANIEM dedykowany do wentylacji ORCON | - | - | REKUPERACJA | 8718403863376 | 90328900 | 55 | 165 | 120 | 0.2 | 0.135 | 1005 | 1236.15
452 | ORCON | 645902 | ZESTAW 2-STREF do centrali HRC | - | - | REKUPERACJA | 8718403863420 | 84149000 | 160 | 415 | 360 | 1.5 | 1.0125 | 904 | 1111.92
453 | ORCON | 645892 | ZESTAW FILTRÓW ISO Zgrubny 65% + ePM1 70% (HRC Max Comfort) | - | - | REKUPERACJA | 8718403863239 | 84213925 | 50 | 600 | 240 | 0.3 | 0.2025 | 306 | 376.38
454 | ORCON | 645894 | ZESTAW FILTRÓW 2x ISO Zgrubny 65% (HRC Max Comfort) | - | - | REKUPERACJA | 8718403863222 | 84213925 | 50 | 580 | 235 | 0.3 | 0.2025 | 288 | 354.24
455 | ORCON | 646125 | ZESTAW FILTRÓW ISO Zgrubny 65% + ePM1 70% (HRC OptiAir) | - | - | REKUPERACJA | 8718403861273 | 84213925 | 50 | 380 | 250 | 0.2 | 0.135 | 299 | 367.77
456 | ORCON | 646126 | ZESTAW FILTRÓW 2x ISO Zgrubny 65% (HRC OptiAir) | - | - | REKUPERACJA | 8718403861310 | 84213925 | 50 | 380 | 250 | 0.2 | 0.135 | 312 | 383.76
457 | ORCON | 646099 | ZESTAW MONTAŻOWY naścienny | - | - | REKUPERACJA | 8718403861174 | 84149000 | 95 | 60 | 460 | 0.5 | 0.3375 | 243 | 298.89
458 | ORCON | 646098 | ZESTAW MONTAŻOWY na podłodze | - | - | REKUPERACJA | 8718403861280 | 84149000 | 80 | 660 | 610 | 6.5 | 4.3875 | 587 | 722.01
459 | ORCON | 645901 | ZESTAW NÓŻEK do montażu na podłodze | - | - | REKUPERACJA | 8718403861426 | 84149000 | 50 | 360 | 170 | 1.2 | 0.81 | 468 | 575.64
460 | ORCON | 645900 | SYFON SUCHY KONDENSATU | - | - | REKUPERACJA | 8718403863253 | 84149000 | 60 | 210 | 290 | 0.1 | 0.0675 | 233 | 286.59
461 | ATLANTIC | 821491 | NANTO 10L wersja NAD UMYWALKĘ | 10 | 2 | OGRZEWACZE WODY | 3410538214911 | 85161080 | 387 | 360 | 262 | 6.9 | 4.6575 | 593.75 | 730.3125
462 | ATLANTIC | 821492 | NANTO 10L wersja POD UMYWALKĘ | 10 | 2 | OGRZEWACZE WODY | 3410538214928 | 85161080 | 378 | 360 | 262 | 6.9 | 4.6575 | 593.75 | 730.3125
463 | ATLANTIC | 821494 | NANTO 15L wersja NAD UMYWALKĘ | 15 | 2 | OGRZEWACZE WODY | 3410538214942 | 85161080 | 387 | 360 | 321 | 8 | 5.4 | 650 | 799.5
464 | ATLANTIC | 821498 | NANTO 15L wersja POD UMYWALKĘ | 15 | 2 | OGRZEWACZE WODY | 3410538214980 | 85161080 | 378 | 360 | 321 | 8 | 5.4 | 650 | 799.5
465 | ATLANTIC | 831226 | NANTO 30L wersja NAD UMYWALKĘ | 30 | 2 | OGRZEWACZE WODY | 3410538312266 | 85161080 | 467 | 440 | 388 | 11.8 | 7.965 | 750 | 922.5
466 | ATLANTIC | 831251 | OPRO+ V 30 model wiszący PIONOWO | 30 | 1.2 | OGRZEWACZE WODY | 3410538312518 | 85161080 | 443 | 433 | 450 | 11.6 | 7.83 | 770 | 947.1
467 | ATLANTIC | 841349 | OPRO+ V 50 model wiszący PIONOWO | 50 | 1.5 | OGRZEWACZE WODY | 3410538413499 | 85161080 | 607 | 433 | 450 | 15.2 | 10.26 | 876.288 | 1077.8342
468 | ATLANTIC | 851395 | OPRO+ V 80 model wiszący PIONOWO | 75 | 1.5 | OGRZEWACZE WODY | 3410538513953 | 85161080 | 806 | 433 | 450 | 19.7 | 13.2975 | 966.336 | 1188.5933
469 | ATLANTIC | 861365 | OPRO+ V 100 model wiszący PIONOWO | 100 | 1.5 | OGRZEWACZE WODY | 3410538613653 | 85161080 | 1008 | 433 | 450 | 23.5 | 15.8625 | 1085.952 | 1335.721
470 | ATLANTIC | 861387 | OPRO+ V 120 model wiszący PIONOWO | 115 | 1.5 | OGRZEWACZE WODY | 3410538613875 | 85161080 | 1140 | 433 | 450 | 28.5 | 19.2375 | 1108.2998 | 1363.2087
471 | ATLANTIC | 843053 | OPRO+ H 50 model wiszący POZIOMO | 50 | 1.5 | OGRZEWACZE WODY | 3410538430168 | 85161080 | 607 | 433 | 450 | 15 | 10.125 | 891.1487 | 1096.1128
472 | ATLANTIC | 853081 | OPRO+ H 80 model wiszący POZIOMO | 75 | 1.5 | OGRZEWACZE WODY | 3410538530455 | 85161080 | 806 | 433 | 450 | 18.8 | 12.69 | 966.7807 | 1189.1402
473 | ATLANTIC | 863086 | OPRO+ H 100 model wiszący POZIOMO | 100 | 1.5 | OGRZEWACZE WODY | 3410538630865 | 85161080 | 100.8 | 433 | 450 | 23.8 | 16.065 | 1110.336 | 1365.7133
474 | ATLANTIC | 841331 | GENIUS WiFi VM 50L model wiszący PIONOWO (dostępny do wyczerpania zapasów) | 50 | 1.8 | OGRZEWACZE WODY | 3410538413314 | 85161080 | 601 | 445 | 455 | 17.5 | 11.8125 | 1200 | 1476
475 | ATLANTIC | 851356 | GENIUS WiFi VM 80L model wiszący PIONOWO (dostępny do wyczerpania zapasów) | 80 | 1.8 | OGRZEWACZE WODY | 3410538513564 | 85161080 | 728 | 445 | 455 | 23 | 15.525 | 1300 | 1599
476 | ATLANTIC | 851353 | GENIUS WiFi VM 100L model wiszący PIONOWO (dostępny do wyczerpania zapasów) | 100 | 1.8 | OGRZEWACZE WODY | 3410538513533 | 85161080 | 959 | 445 | 455 | 25 | 16.875 | 1400 | 1722
477 | ATLANTIC | 831184 | CUBE 30L model kwadratowy, wiszący PIONOWO | 30 | 1.5 | OGRZEWACZE WODY | 3410538311849 | 85161080 | 620 | 350 | 390 | 10.3 | 6.9525 | 846.0227 | 1040.6079
478 | ATLANTIC | 841286 | CUBE 50L model kwadratowy, wiszący PIONOWO | 50 | 1.5 | OGRZEWACZE WODY | 3410538412867 | 85161080 | 910 | 350 | 390 | 18.5 | 12.4875 | 970.7233 | 1193.9896
479 | ATLANTIC | 851267 | CUBE 75L model kwadratowy, wiszący PIONOWO | 70 | 1.5 | OGRZEWACZE WODY | 3410538512673 | 85161080 | 710 | 490 | 520 | 26 | 17.55 | 1172.8715 | 1442.632
480 | ATLANTIC | 861312 | CUBE 100L model kwadratowy, wiszący PIONOWO | 100 | 1.5 | OGRZEWACZE WODY | 3410538613127 | 85161080 | 890 | 490 | 520 | 31 | 20.925 | 1291.9856 | 1589.1423
481 | ATLANTIC | 871221 | CUBE 150L model kwadratowy, wiszący PIONOWO | 150 | 1.5 | OGRZEWACZE WODY | 3410538712219 | 85161080 | 1210 | 490 | 520 | 40 | 27 | 1535 | 1888.05
482 | ATLANTIC | 851339 | CUBE-2 WiFi 75L model kwadratowy, wiszący PIONOWO | 75 | 2.4 | OGRZEWACZE WODY | 3410538513397 | 85161080 | 710 | 490 | 520 | 26.5 | 17.8875 | 1504.0689 | 1850.0048
483 | ATLANTIC | 861339 | CUBE-2 WiFi 100L model kwadratowy, wiszący PIONOWO | 100 | 2.4 | OGRZEWACZE WODY | 3410538613394 | 85161080 | 890 | 490 | 520 | 31.5 | 21.2625 | 1563.6471 | 1923.286
484 | ATLANTIC | 871232 | CUBE-2 WiFi 150L model kwadratowy, wiszący PIONOWO | 150 | 2.4 | OGRZEWACZE WODY | 3410538712325 | 85161080 | 1210 | 490 | 520 | 42 | 28.35 | 1685.6457 | 2073.3442
485 | ATLANTIC | 851340 | CUBE-2 WiFi (koLor SILVER) 75L model kwadratowy, wiszący PIONOWO | 75 | 2.4 | OGRZEWACZE WODY | 3410538513403 | 85161080 | 710 | 490 | 520 | 26.5 | 17.8875 | 1563.6471 | 1923.286
486 | ATLANTIC | 861340 | CUBE-2 WiFi (koLor SILVER) 100L model kwadratowy, wiszący PIONOWO | 100 | 2.4 | OGRZEWACZE WODY | 3410538613400 | 85161080 | 890 | 490 | 520 | 31.5 | 21.2625 | 1624.3495 | 1997.9498
487 | ATLANTIC | 871233 | CUBE-2 WiFi (koLor SILVER) 150L model kwadratowy, wiszący PIONOWO | 150 | 2.4 | OGRZEWACZE WODY | 3410538712332 | 85161080 | 1210 | 490 | 520 | 42 | 28.35 | 1747.4721 | 2149.3907
488 | ATLANTIC | 833010 | ACCESS 50 40L model płaski, wiszący PIONOWO lub POZIOMO | 40 | 2.5 | OGRZEWACZE WODY | 3410538330109 | 85161080 | 465 | 490 | 290 | 21.2 | 14.31 | 1326.2752 | 1631.3185
489 | ATLANTIC | 843027 | ACCESS 80 65L model płaski, wiszący PIONOWO lub POZIOMO | 65 | 2.5 | OGRZEWACZE WODY | 3410538430274 | 85161080 | 1090 | 490 | 290 | 29.2 | 19.71 | 1465.8831 | 1803.0362
490 | ATLANTIC | 853058 | ACCESS 100 80L model płaski, wiszący PIONOWO lub POZIOMO | 80 | 2.5 | OGRZEWACZE WODY | 3410538530585 | 85161080 | 1300 | 490 | 290 | 34 | 22.95 | 1535.6871 | 1888.8951
491 | ATLANTIC | 831216 | VERTIGO 50 Wi-Fi 40L model płaski, wiszący PIONOWO lub POZIOMO | 40 | 2.25 | OGRZEWACZE WODY | 3410538312167 | 85161080 | 765 | 490 | 300 | 24.5 | 16.5375 | 1533.6338 | 1886.3696
492 | ATLANTIC | 841318 | VERTIGO 80 Wi-Fi 65L model płaski, wiszący PIONOWO lub POZIOMO | 65 | 2.25 | OGRZEWACZE WODY | 3410538413185 | 85161080 | 1090 | 490 | 300 | 32.5 | 21.9375 | 1647.6297 | 2026.5845
493 | ATLANTIC | 851337 | VERTIGO 100 Wi-Fi 80L model płaski, wiszący PIONOWO lub POZIOMO | 80 | 2.25 | OGRZEWACZE WODY | 3410538513373 | 85161080 | 1300 | 490 | 300 | 37.5 | 25.3125 | 1760.2056 | 2165.0529
494 | ATLANTIC | 831217 | VERTIGO 50 Wi-Fi (koLor SILVER) 40L model płaski, wiszący PIONOWO lub POZIOMO | 40 | 2.25 | OGRZEWACZE WODY | 3410538312174 | 85161080 | 765 | 490 | 300 | 24.5 | 16.5375 | 1540.88 | 1895.2824
495 | ATLANTIC | 841321 | VERTIGO 80 Wi-Fi (koLor SILVER) 65L model płaski, wiszący PIONOWO lub POZIOMO | 65 | 2.25 | OGRZEWACZE WODY | 3410538413215 | 85161080 | 1090 | 490 | 300 | 32.5 | 21.9375 | 1661.2613 | 2043.3513
496 | ATLANTIC | 851338 | VERTIGO 100 Wi-Fi (koLor SILVER) 80L model płaski, wiszący PIONOWO lub POZIOMO | 80 | 2.25 | OGRZEWACZE WODY | 3410538513380 | 85161080 | 1300 | 490 | 300 | 37.5 | 25.3125 | 1781.6425 | 2191.4203
497 | ATLANTIC | 882156 | VSRS 200L model stojący, wyposażony w grzałkę ceramiczną | 200 | 3 | OGRZEWACZE WODY | 3410538821560 | 85161080 | 1270 | 575 | 645 | 47 | 31.725 | 1928.16 | 2371.6368
498 | ATLANTIC | 892250 | VSRS 300L model stojący, wyposażony w grzałkę ceramiczną | 300 | 3 | OGRZEWACZE WODY | 3410538922502 | 85161080 | 1765 | 575 | 645 | 60 | 40.5 | 2203.582 | 2710.4059
499 | ATLANTIC | 630413 | CORTHERM (kolor ANTHRACITE) 500L model stojący, 4 grzałki ceramiczne | 500 | 4.8 | OGRZEWACZE WODY | 3410536304133 | 85161080 | 1950 | 650 | 650 | 82 | 55.35 | 14921.6609 | 18353.6429
500 | ATLANTIC | 630414 | CORTHERM (kolor ANTHRACITE) 750L model stojący, 4 grzałki ceramiczne | 750 | 9 | OGRZEWACZE WODY | 3410536304140 | 85161080 | 1985 | 790 | 790 | 122 | 82.35 | 16994.9186 | 20903.7499
501 | ATLANTIC | 630415 | CORTHERM (kolor ANTHRACITE) 1000L model stojący, 4 grzałki ceramiczne | 1000 | 9 | OGRZEWACZE WODY | 3410536304157 | 85161080 | 2510 | 790 | 790 | 155 | 104.625 | 18237.5855 | 22432.2302
502 | ATLANTIC | 630425 | CORTHERM (kolor ANTHRACITE) 1500L model stojący, 4 grzałki ceramiczne | 1500 | 12 | OGRZEWACZE WODY | 3410536304256 | 85161080 | 2265 | 1000 | 1000 | 234 | 157.95 | 21553.5102 | 26510.8175
503 | ATLANTIC | 630419 | CORTHERM (kolor ANTHRACITE) 2000L model stojący, 4 grzałki ceramiczne | 2000 | 18 | OGRZEWACZE WODY | 3410536304195 | 85161080 | 2180 | 1250 | 1250 | 360 | 243 | 26113.7114 | 32119.865
504 | ATLANTIC | 630420 | CORTHERM (kolor ANTHRACITE) 2500L model stojący, 4 grzałki ceramiczne | 2500 | 24 | OGRZEWACZE WODY | 3410536304201 | 85161080 | 2540 | 1250 | 1250 | 415 | 280.125 | 28185.3594 | 34667.9921
505 | ATLANTIC | 630422 | CORTHERM (kolor ANTHRACITE) 3000L model stojący, 4 grzałki ceramiczne | 3000 | 24 | OGRZEWACZE WODY | 3410536304225 | 85161080 | 2965 | 1250 | 1250 | 478 | 322.65 | 31087.5983 | 38237.7459
506 | ATLANTIC | 854019 | INDIRECT 80L model wiszący, 1 wężownica, grzałka elektryczna | 80 | - | ZASOBNIKI C.W.U. | 3410538540195 | 85161080 | 860 | 433 | 451 | 23.5 | 15.8625 | 1461.6 | 1797.768
507 | ATLANTIC | 864026 | INDIRECT 100L model wiszący, 1 wężownica, grzałka elektryczna | 100 | - | ZASOBNIKI C.W.U. | 3410538640260 | 85161080 | 1022 | 433 | 451 | 29.5 | 19.9125 | 1574.16 | 1936.2168
508 | ATLANTIC | 874031 | DUO 150L wymiennik płaszczowy, grzałka elektryczna, model wiszący pionowo lub poziomo | 150 | - | ZASOBNIKI C.W.U. | 3410538740311 | 85161080 | 1002 | 567 | 579 | 51 | 34.425 | 2694.3028 | 3313.9924
509 | ATLANTIC | 884027 | DUO 200L wymiennik płaszczowy, grzałka elektryczna, model wiszący pionowo lub poziomo | 200 | - | ZASOBNIKI C.W.U. | 3410538840271 | 85161080 | 1257 | 567 | 579 | 62 | 41.85 | 2864.3087 | 3523.0997
510 | ATLANTIC | 027962 | CONFORTO 150L model stojący, 1 wężownica | 150 | - | ZASOBNIKI C.W.U. | 3410530279628 | 85161080 | 990 | 634 | 690 | 55 | 37.125 | 2949.2624 | 3627.5928
511 | ATLANTIC | 027963 | CONFORTO 200L model stojący, 1 wężownica | 200 | - | ZASOBNIKI C.W.U. | 3410530279635 | 85161080 | 1245 | 634 | 690 | 70 | 47.25 | 3335.1472 | 4102.2311
512 | ATLANTIC | 027964 | CONFORTO 300L model stojący, 1 wężownica | 300 | - | ZASOBNIKI C.W.U. | 3410530279642 | 85161080 | 1740 | 634 | 690 | 100 | 67.5 | 3704.4941 | 4556.5277
513 | ATLANTIC | 711250 | MILEO + INOX (kolor SZARY) 300L 1 wężownica o dużej mocy, model stojący | 300 | - | ZASOBNIKI C.W.U. | 3410537112508 | 85161080 | 1935 | 565 | 565 | 79 | 53.325 | 8500 | 10455
514 | ATLANTIC | 640420 | CORFIRST (kolor ANTHRACITE) 500L 1 wężownica, model stojący o dużej pojemności | 500 | - | ZASOBNIKI C.W.U. | 3410536404208 | 85161080 | 1950 | 650 | 650 | 115 | 77.625 | 11113.662 | 13669.8043
515 | ATLANTIC | 640421 | CORFIRST (kolor ANTHRACITE) 750L 1 wężownica, model stojący o dużej pojemności | 750 | - | ZASOBNIKI C.W.U. | 3410536404215 | 85161080 | 1985 | 790 | 790 | 165 | 111.375 | 12966.688 | 15949.0262
516 | ATLANTIC | 640422 | CORFIRST (kolor ANTHRACITE) 1000L 1 wężownica, model stojący o dużej pojemności | 1000 | - | ZASOBNIKI C.W.U. | 3410536404222 | 85161080 | 2510 | 790 | 790 | 205 | 138.375 | 13892.452 | 17087.716
517 | ATLANTIC | 541039 | CORFIRST (kolor ANTHRACITE) 1500L 1 wężownica, model stojący o dużej pojemności | 1500 | - | ZASOBNIKI C.W.U. | 3410536404246 | 85161080 | 2265 | 1000 | 1000 | 309 | 208.575 | 19389.888 | 23849.5622
518 | ATLANTIC | 640426 | CORFIRST (kolor ANTHRACITE) 2000L 1 wężownica, model stojący o dużej pojemności | 2000 | - | ZASOBNIKI C.W.U. | 3410536404260 | 85161080 | 2180 | 1250 | 1250 | 455 | 307.125 | 23267.552 | 28619.089
519 | ATLANTIC | 640440 | CORSUN 2 (kolor ANTHRACITE) 500L 2 wężownice, model stojący o dużej pojemności | 500 | - | ZASOBNIKI C.W.U. | 3410536404406 | 85161080 | 1950 | 650 | 650 | 142 | 95.85 | 12966.688 | 15949.0262
520 | ATLANTIC | 640441 | CORSUN 2 (kolor ANTHRACITE) 750L 2 wężownice, model stojący o dużej pojemności | 750 | - | ZASOBNIKI C.W.U. | 3410536404413 | 85161080 | 1985 | 790 | 790 | 190 | 128.25 | 14818.216 | 18226.4057
521 | ATLANTIC | 640442 | CORSUN 2 (kolor ANTHRACITE) 1000L 2 wężownice, model stojący o dużej pojemności | 1000 | - | ZASOBNIKI C.W.U. | 3410536404420 | 85161080 | 2510 | 790 | 790 | 235 | 158.625 | 15745.478 | 19366.9379
522 | ATLANTIC | 542065 | CORSUN 2 (kolor ANTHRACITE) 1500L 2 wężownice, model stojący o dużej pojemności | 1500 | - | ZASOBNIKI C.W.U. | 3410536404437 | 85161080 | 2265 | 1000 | 1000 | 358 | 241.65 | 20375.796 | 25062.2291
523 | ATLANTIC | 640444 | CORSUN 2 (kolor ANTHRACITE) 2000L 2 wężownice, model stojący o dużej pojemności | 2000 | - | ZASOBNIKI C.W.U. | 3410536404444 | 85161080 | 2180 | 1250 | 1250 | 470 | 317.25 | 24081.848 | 29620.673
524 | ATLANTIC | 009243 | Stojak uniwersalny (DUO) | - | - | ZASOBNIKI C.W.U. | 3410530092432 | 85169000 | 500 | 490 | 500 | 3 | 2.025 | 271.5574 | 334.0157
525 | ATLANTIC | 074739 | Grzałka elektryczna 2400W (Conforto 150,200 litrów) | - | - | ZASOBNIKI C.W.U. | 3410530747394 | 85169000 | 475 | 55 | 55 | 2 | 1.35 | 595.134 | 732.0148
526 | ATLANTIC | 074740 | Grzałka elektryczna 3000W (Conforto 300 litrów) | - | - | ZASOBNIKI C.W.U. | 3410530747400 | 85169000 | 475 | 55 | 55 | 2 | 1.35 | 595.134 | 732.0148
527 | ATLANTIC | 788506 | Grzałka elektryczna wkręcana 6/4" 3 kW/230 V/400 V (MILEO + INOX) | - | - | ZASOBNIKI C.W.U. | 3410537885068 | 85161080 | 100 | 90 | 610 | 1.5 | 1.0125 | 1050 | 1291.5
528 | ACV | 784198 | SMART 100 zasobnik c.w.u. | 105 | - | ZASOBNIKI C.W.U. | 5400891001677 | 84191900 | 865 | 565 | 565 | 49 | 33.075 | 3471.6172 | 4270.0892
529 | ACV | 784199 | SMART 130 zasobnik c.w.u. | 130 | - | ZASOBNIKI C.W.U. | 5400891001684 | 84191900 | 1025 | 565 | 565 | 55 | 37.125 | 3905.5815 | 4803.8653
530 | ACV | 784200 | SMART 160 zasobnik c.w.u. | 161 | - | ZASOBNIKI C.W.U. | 5400891001691 | 84191900 | 1225 | 565 | 565 | 65 | 43.875 | 4339.5599 | 5337.6586
531 | ACV | 784201 | SMART 210 zasobnik c.w.u. | 203 | - | ZASOBNIKI C.W.U. | 5400891001707 | 84191900 | 1497 | 565 | 565 | 75 | 50.625 | 4773.5676 | 5871.4881
532 | ACV | 784202 | SMART 240 zasobnik c.w.u. | 242 | - | ZASOBNIKI C.W.U. | 5400891001714 | 84191900 | 1744 | 565 | 565 | 87 | 58.725 | 5207.3978 | 6405.0993
533 | ACV | 784204 | SMART 320 zasobnik c.w.u. | 318 | - | ZASOBNIKI C.W.U. | 5400891001738 | 84191900 | 1602 | 673 | 673 | 141 | 95.175 | 8887.3144 | 10931.3967
534 | ACV | 784206 | SMART 420 zasobnik c.w.u. | 413 | - | ZASOBNIKI C.W.U. | 5400891001752 | 84191900 | 2024 | 673 | 673 | 167 | 112.725 | 10646.2739 | 13094.9169
535 | ACV | 784208 | SMART E 130 zasobnik c.w.u. z możliwością wyposażenia w grzałkę elektryczną | 130 | - | ZASOBNIKI C.W.U. | 5400891001776 | 84191900 | 1025 | 765 | 765 | 45 | 30.375 | 4296.1397 | 5284.2518
536 | ACV | 784209 | SMART E 160 zasobnik c.w.u. z możliwością wyposażenia w grzałkę elektryczną | 161 | - | ZASOBNIKI C.W.U. | 5400891001783 | 84191900 | 1225 | 960 | 960 | 54 | 36.45 | 4773.5159 | 5871.4245
537 | ACV | 784210 | SMART E 210 zasobnik c.w.u. z możliwością wyposażenia w grzałkę elektryczną | 203 | - | ZASOBNIKI C.W.U. | 5400891001790 | 84191900 | 1495 | 1230 | 1230 | 66 | 44.55 | 5250.9243 | 6458.6369
538 | ACV | 784211 | SMART E 240 zasobnik c.w.u. z możliwością wyposażenia w grzałkę elektryczną | 242 | - | ZASOBNIKI C.W.U. | 5400891001806 | 84191900 | 1740 | 1485 | 1485 | 76 | 51.3 | 5728.1376 | 7045.6093
539 | ACV | 784203 | SMART E 300 zasobnik c.w.u. z możliwością wyposażenia w grzałkę elektryczną | 293 | - | ZASOBNIKI C.W.U. | 5400891001721 | 84191900 | 2045 | 1780 | 1780 | 87 | 58.725 | 8250 | 10147.5
540 | ACV | 784223 | SMART E PLUS 210 zasobnik c.w.u (dostępny do wyczerpania zapasów) | 203 | - | ZASOBNIKI C.W.U. | 5400891001936 | 84191900 | 1025 | 565 | 565 | 45 | 30.375 | 5250.9243 | 6458.6369
541 | ACV | 784224 | SMART E PLUS 240 zasobnik c.w.u. (dostępny do wyczerpania zapasów) | 242 | - | ZASOBNIKI C.W.U. | 5400891001943 | 84191900 | 1225 | 565 | 565 | 54 | 36.45 | 5728.1376 | 7045.6093
542 | ACV | 784225 | SMART E PLUS 300 zasobnik c.w.u. (dostępny do wyczerpania zapasów) | 293 | - | ZASOBNIKI C.W.U. | 5400891001950 | 84191900 | 1495 | 565 | 565 | 66 | 44.55 | 8250 | 10147.5
543 | ACV | 786809 | SMART GREEN 130 zasobnik c.w.u. | 130 | - | ZASOBNIKI C.W.U. | 5400891032244 | 84191900 | 1025 | 750 | 750 | 55 | 37.125 | 4050.2021 | 4981.7486
544 | ACV | 786810 | SMART GREEN 160 zasobnik c.w.u. | 161 | - | ZASOBNIKI C.W.U. | 5400891032251 | 84191900 | 1225 | 960 | 960 | 65 | 43.875 | 4582.5589 | 5636.5475
545 | ACV | 786811 | SMART GREEN 210 zasobnik c.w.u. | 203 | - | ZASOBNIKI C.W.U. | 5400891032268 | 84191900 | 1497 | 1232 | 1232 | 75 | 50.625 | 5207.4173 | 6405.1233
546 | ACV | 784220 | SMART ME 200 zasobnik c.w.u. | 203 | - | ZASOBNIKI C.W.U. | 5400891001905 | 84191900 | 1407 | 565 | 565 | 68 | 45.9 | 8803.9314 | 10828.8356
547 | ACV | 784221 | SMART ME 300 zasobnik c.w.u. | 303 | - | ZASOBNIKI C.W.U. | 5400891001912 | 84191900 | 1600 | 673 | 673 | 99 | 66.825 | 10674.7591 | 13129.9537
548 | ACV | 784218 | SMART ME 400 zasobnik c.w.u. | 395 | - | ZASOBNIKI C.W.U. | 5400891001882 | 84191900 | 1940 | 673 | 673 | 120 | 81 | 11014.6243 | 13547.9878
549 | ACV | 784304 | SMART ME 600 zasobnik c.w.u. | 606 | - | ZASOBNIKI C.W.U. | 5400891002780 | 84191900 | 1933 | 900 | 900 | 180 | 121.5 | 15018.5321 | 18472.7945
550 | ACV | 784222 | SMART ME 800 zasobnik c.w.u. | 800 | - | ZASOBNIKI C.W.U. | 5400891001929 | 84191900 | 2000 | 990 | 990 | 220 | 148.5 | 18061.1806 | 22215.2521
551 | ACV | 784226 | COMFORT 100 zasobnik c.w.u. | 105 | - | ZASOBNIKI C.W.U. | 5400891001967 | 84191900 | 845 | 525 | 525 | 37 | 24.975 | 2981.985 | 3667.8415
552 | ACV | 784227 | COMFORT 130 zasobnik c.w.u. | 130 | - | ZASOBNIKI C.W.U. | 5400891001974 | 84191900 | 1005 | 525 | 525 | 40 | 27 | 3165.3933 | 3893.4338
553 | ACV | 784228 | COMFORT 160 zasobnik c.w.u. | 161 | - | ZASOBNIKI C.W.U. | 5400891001981 | 84191900 | 1205 | 525 | 525 | 47 | 31.725 | 3440.5942 | 4231.9309
554 | ACV | 784229 | COMFORT 210 zasobnik c.w.u. | 203 | - | ZASOBNIKI C.W.U. | 5400891001998 | 84191900 | 1475 | 525 | 525 | 58 | 39.15 | 3936.0658 | 4841.361
555 | ACV | 784230 | COMFORT 240 zasobnik c.w.u. | 242 | - | ZASOBNIKI C.W.U. | 5400891002001 | 84191900 | 1720 | 525 | 525 | 65 | 43.875 | 4135.2072 | 5086.3048
556 | ACV | 784234 | HRS INOX 600 zasobnik c.w.u. | 606 | - | ZASOBNIKI C.W.U. | 5400891002025 | 84191900 | 1895 | 703 | 703 | 201 | 135.675 | na zapytanie
557 | ACV | 784235 | HRS INOX 800 zasobnik c.w.u. | 800 | - | ZASOBNIKI C.W.U. | 5400891002032 | 84191900 | 1955 | 780 | 780 | 261 | 176.175 | na zapytanie
558 | ACV | 784236 | HRS INOX 1000 zasobnik c.w.u. | 1000 | - | ZASOBNIKI C.W.U. | 5400891002049 | 84191900 | 2355 | 780 | 780 | 308 | 207.9 | na zapytanie
559 | ACV | 945839 | TSA 1CO 200 zasobnik c.w.u. | 200 | - | ZASOBNIKI C.W.U. | 9004464493058 | 84191900 | 1340 | 610 | 610 | 95 | 64.125 | 3905.7054 | 4804.0177
560 | ACV | 945706 | TSA 1CO 300 zasobnik c.w.u. | 300 | - | ZASOBNIKI C.W.U. | 9004464493027 | 84191900 | 1797 | 610 | 610 | 120 | 81 | 4463.6634 | 5490.3059
561 | ACV | 945885 | TSA 1CO 500 zasobnik c.w.u. | 500 | - | ZASOBNIKI C.W.U. | 9004464498633 | 84191900 | 1838 | 760 | 760 | 180 | 121.5 | 5928.3029 | 7291.8126
562 | ACV | 945596 | TSA 2CO 200 zasobnik c.w.u. | 200 | - | ZASOBNIKI C.W.U. | 9004464493034 | 84191900 | 1340 | 610 | 610 | 120 | 81 | 4463.6634 | 5490.3059
563 | ACV | 945677 | TSA 2CO 300 zasobnik c.w.u. | 300 | - | ZASOBNIKI C.W.U. | 9004464493041 | 84191900 | 1797 | 610 | 610 | 95 | 64.125 | 5091.366 | 6262.3802
564 | ACV | 945772 | TSA 2CO 500 zasobnik c.w.u. | 500 | - | ZASOBNIKI C.W.U. | 9004464498640 | 84191900 | 1838 | 760 | 760 | 180 | 121.5 | 6556.0056 | 8063.8868
565 | ACV | 947084 | Grzałka elektryczna 230V/2,5 kW (TSA) | - | - | ZASOBNIKI C.W.U. | 9004464127519 | 85169000 | 550 | 185 | 185 | 2.2 | 1.485 | 515.2318 | 633.7351
566 | ACV | 947088 | Grzałka elektryczna 400V/3,8 kW (TSA) | - | - | ZASOBNIKI C.W.U. | 9004464127557 | 85169000 | 550 | 185 | 185 | 2.6 | 1.755 | 791 | 972.93
567 | ACV | 947090 | Grzałka elektryczna 400V/6,0 kW (TSA) | - | - | ZASOBNIKI C.W.U. | 9004464127571 | 85169000 | 550 | 185 | 185 | 2.8 | 1.89 | 841 | 1034.43
568 | ACV | 784835 | Wsporniki ścienne (Comfort) | - | - | ZASOBNIKI C.W.U. | 5400891012307 | 85169000 | 50 | 100 | 370 | 0.5 | 0.3375 | 175.785 | 216.2155
569 | ACV | 786690 | Zawór bezpieczeństwa c.w.u. 3/4” 6 bar (HeatMaster, Smart, Smart ME 200-600, Comfort, TSA) | - | - | ZASOBNIKI C.W.U. | 5400891026786 | 84818039 | 50 | 30 | 20 | 0.5 | 0.3375 | 166 | 204.18
570 | ACV | 785259 | Zawór bezpieczeństwa c.w.u. 1” 7 bar (Smart, SmartME 800, HRS) | - | - | ZASOBNIKI C.W.U. | 4017905046565 | 84818039 | 90 | 30 | 30 | 0.5 | 0.3375 | 446.3505 | 549.0111
571 | ACV | 784369 | Grzałka elektryczna 3 kW 230 V (Smart ME) | - | - | ZASOBNIKI C.W.U. | 5400891003220 | 85168080 | 100 | 90 | 610 | 1.5 | 1.0125 | 881.68 | 1084.4664
572 | ACV | 784370 | Grzałka elektryczna 3 kW 400 V (Smart ME) | - | - | ZASOBNIKI C.W.U. | 5400891003237 | 85168080 | 100 | 90 | 610 | 2 | 1.35 | 991.89 | 1220.0247
573 | ACV | 784371 | Grzałka elektryczna 6 kW 230 V (Smart ME) | - | - | ZASOBNIKI C.W.U. | 5400891003244 | 85168080 | 100 | 90 | 610 | 2 | 1.35 | 936.785 | 1152.2456
574 | ACV | 784372 | Grzałka elektryczna 6 kW 400 V (Smart ME) | - | - | ZASOBNIKI C.W.U. | 5400891003251 | 85168080 | 100 | 90 | 610 | 2 | 1.35 | 1046.995 | 1287.8039
575 | ACV | 786921 | Termostat temperatury nastawny (Comfort) | - | - | ZASOBNIKI C.W.U. | 5400891033005 | 84039090 | 100 | 100 | 120 | 0.5 | 0.3375 | 165.315 | 203.3374
576 | ACV | 786656 | Termostatyczny zawór mieszający c.w.u. SM20 3/4" (HeatMaster, Smart 100-240, Smart ME 200-600, Comfort 100-240) | - | - | ZASOBNIKI C.W.U. | 5400891026397 | 84818019 | 90 | 120 | 250 | 2 | 1.35 | 1536.7076 | 1890.1504
577 | ACV | 786657 | Termostatyczny zawór mieszający c.w.u. SM25 1” (Comfort, Smart, HRs, HeatMaster) | - | - | ZASOBNIKI C.W.U. | 5400891026403 | 84818019 | 90 | 120 | 250 | 2.5 | 1.6875 | 2242.7735 | 2758.6114
578 | ACV | 786658 | Termostatyczny zawór mieszający c.w.u. SM32 1.1/4” (Comfort, Smart, HRs, HeatMaster) | - | - | ZASOBNIKI C.W.U. | 5400891026410 | 84818019 | 90 | 120 | 250 | 2.5 | 1.6875 | 2376.1276 | 2922.6369
579 | ACV | 786659 | Termostatyczny zawór mieszający c.w.u. SM40 1.1/2” (Comfort, Smart, HRs, HeatMaster) | - | - | ZASOBNIKI C.W.U. | 5400891026427 | 84818019 | 90 | 120 | 250 | 2 | 1.35 | 3558.6809 | 4377.1775
580 | ACV | 786660 | Termostatyczny zawór mieszający c.w.u. SM50 2” (Comfort, Smart, HRs, HeatMaster) | - | - | ZASOBNIKI C.W.U. | 5400891026434 | 84818019 | 90 | 120 | 250 | 2 | 1.35 | 3826.4912 | 4706.5842
581 | ACV | 787373 | Zestaw termostat regulacyjny i wskaźnik temperatury (Smart ME 600-800, HRS) | - | - | ZASOBNIKI C.W.U. | 5400891037140 | 84199085 | 100 | 100 | 120 | 1 | 0.675 | 392.6231 | 482.9264
582 | AUSTRIA EMAIL | 090802 | HRS 200L model stojący, 1 wężownica | 200 | - | ZASOBNIKI C.W.U. | 9004464366468 | 85161080 | 1295 | 610 | 610 | 115 | 77.625 | 5251.6982 | 6459.5887
583 | AUSTRIA EMAIL | 860131 | izolacja zasobnika HRS 200L szary (dostępna wyłącznie w komplecie z zasobnikiem) | - | - | ZASOBNIKI C.W.U. | 9004464372452 | 85161080 | - | - | - | - | - | 252.5975 | 310.695
584 | AUSTRIA EMAIL | 225330 | HRS 300L model stojący, 1 wężownica | 300 | - | ZASOBNIKI C.W.U. | 9004464368257 | 85161080 | 1435 | 680 | 680 | 170 | 114.75 | 6997.916 | 8607.4367
585 | AUSTRIA EMAIL | 865090 | izolacja zasobnika HRS 300L szary (dostępna wyłącznie w komplecie z zasobnikiem) | - | - | ZASOBNIKI C.W.U. | 9004464306808 | 85161080 | - | - | - | - | - | 311.4494 | 383.0828
586 | AUSTRIA EMAIL | 241210 | HRS 400L model stojący, 1 wężownica | 400 | - | ZASOBNIKI C.W.U. | 9004464306822 | 85161080 | 1800 | 680 | 680 | 212 | 143.1 | 8163.9712 | 10041.6846
587 | AUSTRIA EMAIL | 870030 | izolacja zasobnika HRS 400L szary (dostępna wyłącznie w komplecie z zasobnikiem) | - | - | ZASOBNIKI C.W.U. | 9004464368240 | 85161080 | - | - | - | - | - | 320.6413 | 394.3888
588 | AUSTRIA EMAIL | 245320 | HRS 500L model stojący, 1 wężownica | 500 | - | ZASOBNIKI C.W.U. | 9004464306853 | 85161080 | 1806 | 760 | 760 | 254 | 171.45 | 9213.5164 | 11332.6251
589 | AUSTRIA EMAIL | 875090 | izolacja zasobnika HRS 500L szary (dostępna wyłącznie w komplecie z zasobnikiem) | - | - | ZASOBNIKI C.W.U. | 9004464368233 | 85161080 | - | - | - | - | - | 345.8294 | 425.3702
590 | AUSTRIA EMAIL | 243250 | WP SOL 350L model stojący, 2 wężownice | 350 | - | ZASOBNIKI C.W.U. | 9004464337314 | 85161080 | 1800 | 670 | 770 | 191 | 128.925 | 7601.9536 | 9350.4029
591 | AUSTRIA EMAIL | 870070 | izolacja zasobnika WP SOL 350L szary (dostępna wyłącznie w komplecie z zasobnikiem) | - | - | ZASOBNIKI C.W.U. | 9004464368462 | 85161080 | - | - | - | - | - | 321.5963 | 395.5635
592 | ATLANTIC | 700436 | Bufor BT-25L zbiornik buforowy | 25 | - | ZBIORNIKI BUFOROWE | 3410537004360 | 84186100 | 790 | 290 | 290 | 12.8 | 8.64 | 1774.381 | 2182.4886
593 | ATLANTIC | 700437 | Bufor BT-50L zbiornik buforowy | 50 | - | ZBIORNIKI BUFOROWE | 3410537004377 | 84186100 | 1008 | 343 | 343 | 19.5 | 13.1625 | 2069.5785 | 2545.5815
594 | ATLANTIC | 700432 | Bufor BT-100L zbiornik buforowy | 100 | - | ZBIORNIKI BUFOROWE | 3410537004322 | 84189990 | 1007 | 400 | 400 | 30 | 20.25 | 2424.62 | 2982.2826
595 | ATLANTIC | 700433 | Bufor BT-200L zbiornik buforowy | 200 | - | ZBIORNIKI BUFOROWE | 3410537004339 | 84189990 | 1407 | 450 | 450 | 50 | 33.75 | 2755.25 | 3388.9575
596 | ATLANTIC | 700434 | Bufor BT-300L zbiornik buforowy | 300 | - | ZBIORNIKI BUFOROWE | 3410537004346 | 84189990 | 1419 | 550 | 550 | 70 | 47.25 | 3416.51 | 4202.3073
597 | AUSTRIA EMAIL | 341110 | PSM 200L zbiornik buforowy | 200 | - | ZBIORNIKI BUFOROWE | 9004464403606 | 84189990 | 1330 | 600 | 600 | 69 | 46.575 | 2414.9895 | 2970.4371
598 | AUSTRIA EMAIL | 801070 | Izolacja zbiornika buforowego PSM 200L szary (dostępna wyłącznie w komplecie z zasobnikiem) | - | - | ZBIORNIKI BUFOROWE | 9004464435546 | 39219010 | - | - | - | - | - | 1120.2152 | 1377.8647
599 | AUSTRIA EMAIL | 341120 | PSM 300L zbiornik buforowy | 300 | - | ZBIORNIKI BUFOROWE | 9004464403613 | 84189990 | 1780 | 700 | 700 | 78 | 52.65 | 2970.919 | 3654.2304
600 | AUSTRIA EMAIL | 801040 | Izolacja zbiornika buforowego PSM 300L szary (dostępna wyłącznie w komplecie z zasobnikiem) | - | - | ZBIORNIKI BUFOROWE | 9004464407376 | 39219010 | - | - | - | - | - | 1246.7527 | 1533.5058
601 | AUSTRIA EMAIL | 341460 | PSM 500L zbiornik buforowy | 500 | - | ZBIORNIKI BUFOROWE | 9004464320705 | 84189990 | 1725 | 850 | 850 | 87 | 58.725 | 2624.6121 | 3228.2729
602 | AUSTRIA EMAIL | 803022 | Izolacja zbiornika buforowego PSM 500L szary (dostępna wyłącznie w komplecie z zasobnikiem) | - | - | ZBIORNIKI BUFOROWE | 9004464355905 | 39219010 | - | - | - | - | - | 1164.6227 | 1432.4859
603 | AUSTRIA EMAIL | 343160 | PSM 800L zbiornik buforowy | 800 | - | ZBIORNIKI BUFOROWE | 9004464320736 | 84189990 | 1785 | 990 | 990 | 109 | 73.575 | 3051.3778 | 3753.1947
604 | AUSTRIA EMAIL | 803030 | Izolacja zbiornika buforowego PSM 800L szary (dostępna wyłącznie w komplecie z zasobnikiem) | - | - | ZBIORNIKI BUFOROWE | 9004464355912 | 39219010 | - | - | - | - | - | 1373.1709 | 1689.0002
605 | AUSTRIA EMAIL | 345300 | PSM 1000L zbiornik buforowy | 1000 | - | ZBIORNIKI BUFOROWE | 9004464320767 | 84189990 | 2135 | 990 | 990 | 130 | 87.75 | 3306.7209 | 4067.2668
606 | AUSTRIA EMAIL | 803050 | Izolacja zbiornika buforowego PSM 1000L szary (dostępna wyłącznie w komplecie z zasobnikiem) | - | - | ZBIORNIKI BUFOROWE | 9004464355653 | 39219010 | - | - | - | - | - | 1480.6084 | 1821.1483
607 | AUSTRIA EMAIL | 348280 | PSM 1500L zbiornik buforowy | 1500 | - | ZBIORNIKI BUFOROWE | 9004464339332 | 84189990 | 2235 | 1200 | 1200 | 205 | 138.375 | 5111.3695 | 6286.9845
608 | AUSTRIA EMAIL | 807030 | Izolacja zbiornika buforowego PSM 1500L szary (dostępna wyłącznie w komplecie z zasobnikiem) | - | - | ZBIORNIKI BUFOROWE | 9004464356322 | 39219010 | - | - | - | - | - | 1916.9241 | 2357.8166
609 | AUSTRIA EMAIL | 341480 | PSR 500L zbiornik buforowy | 500 | - | ZBIORNIKI BUFOROWE | 9004464320729 | 84189990 | 1725 | 850 | 850 | 113 | 76.275 | 3451.1647 | 4244.9326
610 | AUSTRIA EMAIL | 803022 | Izolacja zbiornika buforowego PSR 500L szary (dostępna wyłącznie w komplecie z zasobnikiem) | - | - | ZBIORNIKI BUFOROWE | 9004464355905 | 39219010 | - | - | - | - | - | 1164.6227 | 1432.4859
611 | AUSTRIA EMAIL | 343180 | PSR 800L zbiornik buforowy | 800 | - | ZBIORNIKI BUFOROWE | 9004464320750 | 84189990 | 1785 | 990 | 990 | 133 | 89.775 | 4053.2923 | 4985.5496
612 | AUSTRIA EMAIL | 803030 | Izolacja zbiornika buforowego PSR 800L szary (dostępna wyłącznie w komplecie z zasobnikiem) | - | - | ZBIORNIKI BUFOROWE | 9004464355912 | 39219010 | - | - | - | - | - | 1373.1709 | 1689.0002
613 | AUSTRIA EMAIL | 345320 | PSR 1000L zbiornik buforowy | 1000 | - | ZBIORNIKI BUFOROWE | 9004464320781 | 84189990 | 2135 | 990 | 990 | 149 | 100.575 | 4459.6449 | 5485.3632
614 | AUSTRIA EMAIL | 803050 | Izolacja zbiornika buforowego PSR 1000L szary (dostępna wyłącznie w komplecie z zasobnikiem) | - | - | ZBIORNIKI BUFOROWE | 9004464355653 | 39219010 | - | - | - | - | - | 1480.6084 | 1821.1483
615 | AUSTRIA EMAIL | 345540 | PSRR 800L zbiornik buforowy | 800 | - | ZBIORNIKI BUFOROWE | 9004464348044 | 84189990 | 1785 | 990 | 990 | 155 | 104.625 | 4823.6193 | 5933.0518
616 | AUSTRIA EMAIL | 803030 | Izolacja zbiornika buforowego PSRR 800L szary (dostępna wyłącznie w komplecie z zasobnikiem) | - | - | ZBIORNIKI BUFOROWE | 9004464355912 | 39219010 | - | - | - | - | - | 1373.1709 | 1689.0002
617 | AUSTRIA EMAIL | 348370 | PSRR 1000L zbiornik buforowy | 1000 | - | ZBIORNIKI BUFOROWE | 9004464348051 | 84189990 | 2135 | 990 | 990 | 185 | 124.875 | 5426.1051 | 6674.1092
618 | AUSTRIA EMAIL | 803050 | Izolacja zbiornika buforowego PSRR 1000L szary (dostępna wyłącznie w komplecie z zasobnikiem) | - | - | ZBIORNIKI BUFOROWE | 9004464355653 | 39219010 | - | - | - | - | - | 1480.6084 | 1821.1483
619 | AUSTRIA EMAIL | 364250 | SISS 500/150L wielofunkcyjny zbiornik buforowy | 500 | - | ZBIORNIKI BUFOROWE | 9004464333705 | 84189990 | 1735 | 850 | 850 | 166 | 112.05 | 5797.9583 | 7131.4887
620 | AUSTRIA EMAIL | 821030 | Izolacja zbiornika buforowego SISS 500L szary (dostępna wyłącznie w komplecie z zasobnikiem) | - | - | ZBIORNIKI BUFOROWE | 9004464356384 | 39219010 | - | - | - | - | - | 1148.8652 | 1413.1042
621 | AUSTRIA EMAIL | 946216 | KWS-W 800L zbiornik buforowy | 800 | - | ZBIORNIKI BUFOROWE | 9004464418501 | 84191900 | 1771 | 990 | 990 | 128 | 86.4 | 6904.6841 | 8492.7614
622 | AUSTRIA EMAIL | 821091 | Izolacja zbiornika buforowego KWS-W 800L szary (dostępna wyłącznie w komplecie z zasobnikiem) | - | - | ZBIORNIKI BUFOROWE | 9004464356445 | 39219010 | - | - | - | - | - | 1402.7759 | 1725.4143
623 | AUSTRIA EMAIL | 946217 | KWS-W 1000L zbiornik buforowy | 1000 | - | ZBIORNIKI BUFOROWE | 9004464418518 | 821100 | 2036 | 990 | 990 | 150 | 101.25 | 7593.1198 | 9339.5374
624 | AUSTRIA EMAIL | 821100 | Izolacja zbiornika buforowego KWS-W 1000L szary (dostępna wyłącznie w komplecie z zasobnikiem) | - | - | ZBIORNIKI BUFOROWE | 9004464356452 | 39219010 | - | - | - | - | - | 1517.2565 | 1866.2255
625 | AUSTRIA EMAIL | 946218 | KWS-W 1500L zbiornik buforowy | 1500 | - | ZBIORNIKI BUFOROWE | 9004464418525 | 821100 | 2227 | 1200 | 1200 | 239 | 161.325 | 9825.9102 | 12085.8696
626 | AUSTRIA EMAIL | 821110 | Izolacja zbiornika buforowego KWS-W 1500L szary (dostępna wyłącznie w komplecie z zasobnikiem) | - | - | ZBIORNIKI BUFOROWE | 9004464356469 | 39219010 | - | - | - | - | - | 1941.396 | 2387.917
627 | AUSTRIA EMAIL | 367320 | KWS 800L zbiornik buforowy, 1 wężownica | 800 | - | ZBIORNIKI BUFOROWE | 9004464402197 | 84189997 | 1771 | 990 | 990 | 162 | 109.35 | 7759.4092 | 9544.0734
628 | AUSTRIA EMAIL | 821091 | Izolacja zbiornika buforowego KWS 800L szary (dostępna wyłącznie w komplecie z zasobnikiem) | - | - | ZBIORNIKI BUFOROWE | 9004464356445 | 39219010 | - | - | - | - | - | 1402.7759 | 1725.4143
629 | AUSTRIA EMAIL | 367330 | KWS 1000L zbiornik buforowy, 1 wężownica | 1000 | - | ZBIORNIKI BUFOROWE | 9004464402203 | 84191900 | 2121 | 990 | 990 | 192 | 129.6 | 8656.7513 | 10647.8041
630 | AUSTRIA EMAIL | 821100 | Izolacja zbiornika buforowego KWS 1000L szary (dostępna wyłącznie w komplecie z zasobnikiem) | - | - | ZBIORNIKI BUFOROWE | 9004464356452 | 39219010 | - | - | - | - | - | 1517.2565 | 1866.2255
631 | AUSTRIA EMAIL | 367360 | KWS 1500L zbiornik buforowy, 1 wężownica | 1500 | - | ZBIORNIKI BUFOROWE | 9004464402210 | 84191900 | 2227 | 1200 | 1200 | 291 | 196.425 | 11309.503 | 13910.6887
632 | AUSTRIA EMAIL | 821110 | Izolacja zbiornika buforowego KWS 1500L szary (dostępna wyłącznie w komplecie z zasobnikiem) | - | - | ZBIORNIKI BUFOROWE | 9004464356469 | 39219010 | - | - | - | - | - | 1941.396 | 2387.917
633 | AUSTRIA EMAIL | 367361 | KWS-R2 800L zbiornik buforowy, 2 wężownice | 800 | - | ZBIORNIKI BUFOROWE | 9004464404672 | 84191900 | 1771 | 990 | 990 | 128 | 86.4 | 8378.0106 | 10304.953
634 | AUSTRIA EMAIL | 821091 | Izolacja zbiornika buforowego KWS-R2 800L szary (dostępna wyłącznie w komplecie z zasobnikiem) | - | - | ZBIORNIKI BUFOROWE | 9004464356445 | 39219010 | - | - | - | - | - | 1402.7759 | 1725.4143
635 | AUSTRIA EMAIL | 367370 | KWS-R2 1000L zbiornik buforowy, 2 wężownice | 1000 | - | ZBIORNIKI BUFOROWE | 9004464404689 | 84191900 | 2036 | 990 | 990 | 150 | 101.25 | 9478.4095 | 11658.4437
636 | AUSTRIA EMAIL | 821100 | Izolacja zbiornika buforowego KWS-R2 1000L szary (dostępna wyłącznie w komplecie z zasobnikiem) | - | - | ZBIORNIKI BUFOROWE | 9004464356452 | 39219010 | - | - | - | - | - | 1517.2565 | 1866.2255
637 | AUSTRIA EMAIL | 367380 | KWS-R2 1500L zbiornik buforowy, 2 wężownice | 1500 | - | ZBIORNIKI BUFOROWE | 9004464404696 | 84191900 | 2227 | 1200 | 1200 | 239 | 161.325 | 11931.4003 | 14675.6224
638 | AUSTRIA EMAIL | 821110 | Izolacja zbiornika buforowego KWS- R2 1500L szary (dostępna wyłącznie w komplecie z zasobnikiem) | - | - | ZBIORNIKI BUFOROWE | 9004464356469 | 39219010 | - | - | - | - | - | 1941.396 | 2387.917
639 | AUSTRIA EMAIL | 947085 | REU 18 - 3,3kW/230V grzałka elektryczna | - | - | ZBIORNIKI BUFOROWE | 9004464127526 | 85169000 | 550 | 185 | 185 | 2.3 | 1.5525 | 656.5594 | 807.568
640 | AUSTRIA EMAIL | 947088 | RDU 18 - 3,8kW/400V grzałka elektryczna | - | - | ZBIORNIKI BUFOROWE | 9004464127540 | 85169000 | 550 | 185 | 185 | 2.6 | 1.755 | 791.2571 | 973.2463
641 | AUSTRIA EMAIL | 947090 | RDU 18 - 6,0kW/400V grzałka elektryczna | - | - | ZBIORNIKI BUFOROWE | 9004464127571 | 85169000 | 550 | 185 | 185 | 2.8 | 1.89 | 840.9085 | 1034.3175
642 | AUSTRIA EMAIL | 907240 | SH 3,0kW/230V/400V grzałka elektryczna | - | - | ZBIORNIKI BUFOROWE | 9004464303050 | 85169000 | 390 | 100 | 100 | 1.7 | 1.1475 | 958.0317 | 1178.379
643 | AUSTRIA EMAIL | 907270 | SH 6,0kW/400V grzałka elektryczna | - | - | ZBIORNIKI BUFOROWE | 9004464303081 | 85169000 | 620 | 100 | 100 | 2.06 | 1.3905 | 1039.2682 | 1278.2999
644 | AUSTRIA EMAIL | 947092 | RD SISS - 7,5kW/230V grzałka elektryczna | - | - | ZBIORNIKI BUFOROWE | 9004464134401 | 85169000 | 1050 | 185 | 185 | 5 | 3.375 | 1480.3987 | 1820.8904