## GAPolska cennik 2026 edycja 1
GAPL - cennik 2026 - edycja I - luty
0,49
Lp. | Marka | Referencja | Model / Nazwa | Pojemność (L) | Moc (kW) | Kategoria urządzenia | Kod EAN | Kod CN | Wymiary / Waga |  |  |  | KGO | Cena netto [zł] | Cena brutto [zł]
[9 empty] | Wysokość [mm] | Szerokość [mm] | Głębokość [mm] | Waga [kg]
1 | ATLANTIC | 002449 | COZYTOUCH 2 centralka umożliwiająca zdalne zarządzanie przy pomocy aplikacji mobilnej | - | - | SYSTEMY STEROWANIA | 3410530024495 | 85169000 | 172 | 72 | 16 | 0.5 | 0.245 | 750 | 922.5 | 1.23
2 | ATLANTIC | 003175 | COZYTOUCH Hub (NOWOŚĆ) sterownik współpracujący z aplikacją ZiggBee (Divali Neo) | - | - | SYSTEMY STEROWANIA | 3410530031752 | 90321020 | 135 | 70 | 22 | 0.5 | 0.245 | 275 | 338.25
3 | ATLANTIC | 074231 | NAVILINK A59 sterownik bezprzewodowy (1 strefa grzewcza) (Excellia AI, Extensa AI, Excellia-HP, Ilea, Kurama) | - | - | SYSTEMY STEROWANIA | 3410530742313 | 90321020 | 100 | 100 | 25 | 0.5 | 0.245 | 499 | 613.77
4 | ATLANTIC | 074213 | NAVILINK A75 przewodowy termostat pokojowy (Extensa, Excellia-HP) | - | - | SYSTEMY STEROWANIA | 3410530742139 | 90321020 | 150 | 80 | 50 | 1 | 0.49 | 500 | 615
5 | ATLANTIC | 074214 | NAVILINK A78 przewodowy termostat pokojowy (Extensa AI, Excellia-HP) | - | - | SYSTEMY STEROWANIA | 3410530742146 | 90321020 | 150 | 80 | 50 | 1 | 0.49 | 550 | 676.5
6 | ATLANTIC | 074511 | NAVILINK 105 termostat pokojowy (Extensa-S, Excellia-S, Alfea-M, Loria, Synea, Ilea, Kurama) | - | - | SYSTEMY STEROWANIA | 3 116 370 745 117 | 90321020 | 87 | 87 | 22 | 0.5 | 0.245 | 400 | 492
7 | ATLANTIC | 074513 | NAVILINK 128 bezprzewodowy termostat pokojowy (Ixtra-M, Loria, Ilea, Kurama) | - | - | SYSTEMY STEROWANIA | 3116370745131 | 90321020 | 87 | 87 | 22 | 1 | 0.49 | 750 | 922.5
8 | ATLANTIC | 074912 | NAVILINK 225 (NOWOŚĆ) termostat pokojowy (Alfea-M, Excellia-S, Extensa-S) | - | - | ENERGIE ODNAWIALNE | 3116370749122 | 90321020 | 55 | 140 | 180 | 0.5 | 0.245 | 400 | 492
9 | ATLANTIC | 074913 | NAVILINK 228 radio (NOWOŚĆ) bezprzewodowy termostat pokojowy (Alfea-M, Excellia-S, Extensa-S) | - | - | ENERGIE ODNAWIALNE | 3116370749139 | 90321020 | 55 | 140 | 180 | 0.5 | 0.245 | 450 | 553.5
10 | ACV | 784413 | ZONE UNIT cyfrowy regulator pokojowy do współpracacy z Control Unit | - | - | SYSTEMY STEROWANIA | 5400891003763 | 90329000 | 90 | 138 | 28 | 0.5 | 0.245 | 1022.9692 | 1258.2521
11 | ACV | 784411 | CONTROL UNIT regulator z czujnikiem temperatury zewnętrznej AF200 | - | - | SYSTEMY STEROWANIA | 5400891003749 | 90329000 | 90 | 138 | 28 | 1 | 0.49 | 2809.297 | 3455.4353
12 | ACV | 784412 | ROOM UNIT regulator pokojowy z czujnikiem temp. zewn. AF120 (Prestige, HeatMaster) | - | - | SYSTEMY STEROWANIA | 5400891003756 | 90329000 | 144 | 96 | 75 | 0.5 | 0.245 | 1138 | 1399.74
13 | ORCON | 645864 | Ventiflow Remote naścienny panel sterujący wentylacją ORCON | - | - | SYSTEMY STEROWANIA | 8718403862997 | 90328900 | 83 | 80 | 28 | 0.1 | 0.049 | 400 | 492
14 | ORCON | 645867 | Ventiflow Control Podtynkowy programator z wyświetlaczem sterujący wentylacją ORCON | - | - | SYSTEMY STEROWANIA | 8718403863369 | 90328900 | 55 | 55 | 35 | 0.2 | 0.098 | 750 | 922.5
15 | ORCON | 646186 | Ventiflow CO2 Czujnik kontroli CO2 dedykowany do wentylacji ORCON | - | - | SYSTEMY STEROWANIA | 8718403862928 | 90328900 | 92 | 92 | 23 | 0.2 | 0.098 | 914 | 1124.22
16 | ORCON | 645865 | Ventiflow CO2 R Czujnik kontroli CO2 z możliwością sterowania wentylacją ORCON | - | - | SYSTEMY STEROWANIA | 8718403862645 | 90328900 | 92 | 92 | 23 | 0.2 | 0.098 | 900 | 1107
17 | ORCON | 645866 | Ventiflow CO2 R+ Podtynkowy czujnik kontroli CO2 z możliwością sterowania wentylacją ORCON | - | - | SYSTEMY STEROWANIA | 8718403863376 | 90328900 | 55 | 55 | 35 | 0.2 | 0.098 | 900 | 1107
19 | ATLANTIC | 002460 | F-120 500W konwektor elektryczny | - | 0.5 | GRZEJNIKI ELEKTRYCZNE | 3410530024600 | 85162950 | 461 | 391 | 114 | 3.1 | 1.519 | 475.1731 | 584.4629
20 | ATLANTIC | 002461 | F-120 1000W konwektor elektryczny | - | 1 | GRZEJNIKI ELEKTRYCZNE | 3410530024617 | 85162950 | 461 | 465 | 114 | 3.7 | 1.813 | 500 | 615
21 | ATLANTIC | 002462 | F-120 1500W konwektor elektryczny | - | 1.5 | GRZEJNIKI ELEKTRYCZNE | 3410530024624 | 85162950 | 461 | 613 | 114 | 4.6 | 2.254 | 525 | 645.75
22 | ATLANTIC | 002463 | F-120 2000W konwektor elektryczny | - | 2 | GRZEJNIKI ELEKTRYCZNE | 3410530024631 | 85162950 | 461 | 761 | 114 | 5.5 | 2.695 | 550 | 676.5
23 | ATLANTIC | 002464 | F-120 2500W konwektor elektryczny | - | 2.5 | GRZEJNIKI ELEKTRYCZNE | 3410530024648 | 85162950 | 461 | 909 | 114 | 6.4 | 3.136 | 650 | 799.5
24 | ATLANTIC | 100490 | F-120 Wi-Fi 500W konwektor elektryczny | - | 0.5 | GRZEJNIKI ELEKTRYCZNE | 3410531004908 | 85162950 | 461 | 391 | 114 | 3.1 | 1.519 | 535 | 658.05
25 | ATLANTIC | 100491 | F-120 Wi-Fi 1000W konwektor elektryczny | - | 1 | GRZEJNIKI ELEKTRYCZNE | 3410531004915 | 85162950 | 461 | 465 | 114 | 3.7 | 1.813 | 562 | 691.26
26 | ATLANTIC | 100492 | F-120 Wi-Fi 1500W konwektor elektryczny | - | 1.5 | GRZEJNIKI ELEKTRYCZNE | 3410531004922 | 85162950 | 461 | 613 | 114 | 4.6 | 2.254 | 589 | 724.47
27 | ATLANTIC | 100493 | F-120 Wi-Fi 2000W konwektor elektryczny | - | 2 | GRZEJNIKI ELEKTRYCZNE | 3410531004939 | 85162950 | 461 | 761 | 114 | 5.5 | 2.695 | 642 | 789.66
28 | ATLANTIC | 100494 | F-120 Wi-Fi 2500W konwektor elektryczny | - | 2.5 | GRZEJNIKI ELEKTRYCZNE | 3410531004946 | 85162950 | 461 | 909 | 114 | 6.4 | 3.136 | 696 | 856.08
29 | ATLANTIC | 002091 | SOLIUS Wi-Fi 750W promiennik ciepła | - | 0.75 | GRZEJNIKI ELEKTRYCZNE | 3410530020916 | 85162999 | 477 | 527 | 129 | 5.2 | 2.548 | 990 | 1217.7
30 | ATLANTIC | 002092 | SOLIUS Wi-Fi 1000W promiennik ciepła | - | 1 | GRZEJNIKI ELEKTRYCZNE | 3410530020923 | 85162999 | 477 | 601 | 129 | 5.8 | 2.842 | 1045 | 1285.35
31 | ATLANTIC | 002093 | SOLIUS Wi-Fi 1500W promiennik ciepła | - | 1.5 | GRZEJNIKI ELEKTRYCZNE | 3410530020930 | 85162999 | 477 | 823 | 129 | 7.8 | 3.822 | 1100 | 1353
32 | ATLANTIC | 002094 | SOLIUS Wi-Fi 2000W promiennik ciepła | - | 2 | GRZEJNIKI ELEKTRYCZNE | 3 410 530 020 947 | 85162999 | 477 | 1045 | 129 | 9.7 | 4.753 | 1210 | 1488.3
33 | ATLANTIC | 138004 | FURNO WI-FI 750W radiator ciepła | - | 0.75 | GRZEJNIKI ELEKTRYCZNE | 3410531380040 | 85162999 | 477 | 601 | 130 | 8.3 | 4.067 | 935 | 1150.05
34 | ATLANTIC | 138005 | FURNO WI-FI 1000W radiator ciepła | - | 1 | GRZEJNIKI ELEKTRYCZNE | 3410531380057 | 85162999 | 477 | 601 | 130 | 8.3 | 4.067 | 963 | 1184.49
35 | ATLANTIC | 138007 | FURNO WI-FI 1500W radiator ciepła | - | 1.5 | GRZEJNIKI ELEKTRYCZNE | 3410531380071 | 85162999 | 477 | 823 | 130 | 10.1 | 4.949 | 1045 | 1285.35
36 | ATLANTIC | 138008 | FURNO WI-FI 2000W radiator ciepła | - | 2 | GRZEJNIKI ELEKTRYCZNE | 3410531380088 | 85162999 | 477 | 1045 | 130 | 13.1 | 6.419 | 1100 | 1353
37 | ATLANTIC | 507670 | DIVALI NEO 1000W ZigBee (NOWOŚĆ) radiator ciepła z funkcją LIGHT (kolor BIAŁY) | - | 1 | GRZEJNIKI ELEKTRYCZNE | 3410535076703 | 85162999 | 560 | 670 | 110 | 18.9 | 9.261 | 2500 | 3075
38 | ATLANTIC | 507672 | DIVALI NEO 1500W ZigBee (NOWOŚĆ) radiator ciepła z funkcją LIGHT (kolor BIAŁY) | - | 1.5 | GRZEJNIKI ELEKTRYCZNE | 3410535076727 | 85162999 | 560 | 930 | 110 | 26.6 | 13.034 | 3000 | 3690
39 | ATLANTIC | 507673 | DIVALI NEO 2000W ZigBee (NOWOŚĆ) radiator ciepła z funkcją LIGHT (kolor BIAŁY) | - | 2 | GRZEJNIKI ELEKTRYCZNE | 3410535076734 | 85162999 | 560 | 1190 | 110 | 36.4 | 17.836 | 3500 | 4305
40 | ATLANTIC | 507677 | DIVALI NEO 1000W ZigBee (NOWOŚĆ) radiator ciepła z funkcją LIGHT (kolor ANTHRAZITE) | - | 1 | GRZEJNIKI ELEKTRYCZNE | 3410535076772 | 85162999 | 560 | 670 | 110 | 18.9 | 9.261 | 2500 | 3075
41 | ATLANTIC | 507679 | DIVALI NEO 1500W ZigBee (NOWOŚĆ) radiator ciepła z funkcją LIGHT (kolor ANTHRAZITE) | - | 1.5 | GRZEJNIKI ELEKTRYCZNE | 3410535076796 | 85162999 | 560 | 930 | 110 | 26.6 | 13.034 | 3000 | 3690
42 | ATLANTIC | 507680 | DIVALI NEO 2000W ZigBee (NOWOŚĆ) radiator ciepła z funkcją LIGHT (kolor ANTHRAZITE) | - | 2 | GRZEJNIKI ELEKTRYCZNE | 3410535076802 | 85162999 | 560 | 1190 | 110 | 36.4 | 17.836 | 3500 | 4305
43 | ATLANTIC | 646187 | DIVALI model HORIZONTAL 1000W radiator ciepła z funkcją LIGHT (do wyczerpania zapasów) | - | 1 | GRZEJNIKI ELEKTRYCZNE | 8720701075313 | 85162999 | 560 | 670 | 110 | 18.9 | 9.261 | 2500 | 3075
44 | ATLANTIC | 507613 | DIVALI model HORIZONTAL 1500W radiator ciepła z funkcją LIGHT (do wyczerpania zapasów) | - | 1.5 | GRZEJNIKI ELEKTRYCZNE | 3410535076130 | 85162999 | 560 | 930 | 110 | 26.6 | 13.034 | 3000 | 3690
45 | ATLANTIC | 507614 | DIVALI model HORIZONTAL 2000W radiator ciepła z funkcją LIGHT (do wyczerpania zapasów) | - | 2 | GRZEJNIKI ELEKTRYCZNE | 3410535076147 | 85162999 | 560 | 1190 | 110 | 36.4 | 17.836 | 3500 | 4305
46 | ATLANTIC | 507624 | DIVALI model HORIZONTAL 1000W radiator ciepła z funkcją LIGHT (kolor ANTTHRAZITE) - do wyczerpania zapasów | - | 1 | GRZEJNIKI ELEKTRYCZNE | 3410535076246 | 85162999 | 560 | 670 | 110 | 18.9 | 9.261 | 2600 | 3198
47 | ATLANTIC | 507626 | DIVALI model HORIZONTAL 1500W radiator ciepła z funkcją LIGHT (kolor ANTTHRAZITE) - do wyczerpania zapasów | - | 1.5 | GRZEJNIKI ELEKTRYCZNE | 3410535076260 | 85162999 | 560 | 930 | 110 | 26.6 | 13.034 | 3100 | 3813
48 | ATLANTIC | 507627 | DIVALI model HORIZONTAL 2000W radiator ciepła z funkcją LIGHT (kolor ANTTHRAZITE) - do wyczerpania zapasów | - | 2 | GRZEJNIKI ELEKTRYCZNE | 3410535076277 | 85162999 | 560 | 1190 | 110 | 36.6 | 17.934 | 3600 | 4428
49 | ATLANTIC | 507616 | DIVALI model VERTICAL 1000W radiator ciepła z funkcją LIGHT (do wyczerpania zapasów) | - | 1 | GRZEJNIKI ELEKTRYCZNE | 3410535076161 | 85162999 | 1520 | 430 | 130 | 22.4 | 10.976 | 3750 | 4612.5
50 | ATLANTIC | 507617 | DIVALI model VERTICAL 1500W radiator ciepła z funkcją LIGHT (do wyczerpania zapasów) | - | 1.5 | GRZEJNIKI ELEKTRYCZNE | 3410535076178 | 85162999 | 1520 | 430 | 130 | 27.4 | 13.426 | 4000 | 4920
51 | ATLANTIC | 507628 | DIVALI model VERTICAL 1000W radiator ciepła z funkcją LIGHT (kolor ANTTHRAZITE) - do wyczerpania zapasów | - | 1 | GRZEJNIKI ELEKTRYCZNE | 3410535076284 | 85162999 | 1520 | 430 | 130 | 22.4 | 10.976 | 3850 | 4735.5
52 | ATLANTIC | 507629 | DIVALI model VERTICAL 1500W radiator ciepła z funkcją LIGHT (kolor ANTTHRAZITE) - do wyczerpania zapasów | - | 1.5 | GRZEJNIKI ELEKTRYCZNE | 3410535076291 | 85162999 | 1520 | 430 | 130 | 27.4 | 13.426 | 4100 | 5043
53 | ATLANTIC | 507621 | DIVALI model PLINTHE 1000W radiator ciepła z funkcją LIGHT (do wyczerpania zapasów) | - | 1 | GRZEJNIKI ELEKTRYCZNE | 3410535076215 | 85162999 | 300 | 1030 | 110 | 16.1 | 7.889 | 3250 | 3997.5
54 | ATLANTIC | 507622 | DIVALI model PLINTHE 1500W radiator ciepła z funkcją LIGHT (do wyczerpania zapasów) | - | 1.5 | GRZEJNIKI ELEKTRYCZNE | 3410535076222 | 85162999 | 300 | 1320 | 110 | 23.1 | 11.319 | 3750 | 4612.5
55 | ATLANTIC | 507632 | DIVALI model PLINTHE 1000W radiator ciepła z funkcją LIGHT (kolor ANTTHRAZITE) - do wyczerpania zapasów | - | 1 | GRZEJNIKI ELEKTRYCZNE | 3410535076321 | 85162999 | 300 | 1030 | 110 | 16.1 | 7.889 | 3350 | 4120.5
56 | ATLANTIC | 507633 | DIVALI model PLINTHE 1500W radiator ciepła z funkcją LIGHT (kolor ANTTHRAZITE) - do wyczerpania zapasów | - | 1.5 | GRZEJNIKI ELEKTRYCZNE | 3410535076338 | 85162999 | 300 | 1320 | 110 | 23.1 | 11.319 | 3850 | 4735.5
57 | ATLANTIC | 003175 | COZYTOUCH Hub (NOWOŚĆ) sterownik współpracujący z aplikacją ZiggBee (Divali Neo) | - | - | SYSTEMY STEROWANIA | 3410530031752 | 90321020 | 135 | 70 | 22 | 0.5 | 0.245 | 275 | 338.25
58 | ATLANTIC | 517500 | Stelaż naścienny do grzejnika konwekcyjnego (BONJOUR, F119, F120, ALTIS) | - | - | GRZEJNIKI ELEKTRYCZNE | 3410535175000 | 39269097 | 40 | 24 | 3 | 0.5 | 0.245 | 50 | 61.5
59 | ATLANTIC | 517300 | Nóżki do grzejnika (BONJOUR, F119, F120, ALTIS) | - | - | GRZEJNIKI ELEKTRYCZNE | 3410535173006 | 39269097 | 22 | 5 | 19 | 0.5 | 0.245 | 75 | 92.25
60 | ATLANTIC | 002393 | THEOLA SLIM 300W grzejnik łazienkowy | - | 0.3 | SUSZARKI ŁAZIENKOWE | 3410530023931 | 85162910 | 815 | 400 | 100 | 7 | 3.43 | 637.776 | 784.4645
61 | ATLANTIC | 002394 | THEOLA SLIM 500W grzejnik łazienkowy | - | 0.5 | SUSZARKI ŁAZIENKOWE | 3410530023948 | 85162910 | 1260 | 400 | 100 | 12.5 | 6.125 | 688.761 | 847.176
62 | ATLANTIC | 002390 | THEOLA CLASSIC 300W grzejnik łazienkowy | - | 0.3 | SUSZARKI ŁAZIENKOWE | 3410530023900 | 85162910 | 689 | 500 | 100 | 6.5 | 3.185 | 637.776 | 784.4645
63 | ATLANTIC | 002391 | THEOLA CLASSIC 500W grzejnik łazienkowy | - | 0.5 | SUSZARKI ŁAZIENKOWE | 3410530023917 | 85162910 | 978 | 500 | 100 | 10 | 4.9 | 688.761 | 847.176
64 | ATLANTIC | 002392 | THEOLA CLASSIC 750W grzejnik łazienkowy | - | 0.75 | SUSZARKI ŁAZIENKOWE | 3410530023924 | 85162910 | 1464 | 480 | 100 | 15.4 | 7.546 | 764.775 | 940.6732
65 | ATLANTIC | 100446 | THEOLA CLASSIC 200W grzejnik łazienkowy (kolor BLACK) | - | 0.2 | SUSZARKI ŁAZIENKOWE | 3410531004465 | 85162910 | 954 | 495 | 110 | 8.6 | 4.214 | 825 | 1014.75
66 | ATLANTIC | 100447 | THEOLA CLASSIC 400W grzejnik łazienkowy (kolor BLACK) | - | 0.4 | SUSZARKI ŁAZIENKOWE | 3410531004472 | 85162910 | 798 | 400 | 100 | 7 | 3.43 | 917 | 1127.91
67 | ATLANTIC | 100448 | THEOLA CLASSIC 600W grzejnik łazienkowy (kolor BLACK) | - | 0.6 | SUSZARKI ŁAZIENKOWE | 3410531004489 | 85162910 | 1248 | 400 | 100 | 11 | 5.39 | 1008 | 1239.84
68 | ATLANTIC | 850266 | DORIS CLASSIC WiFi 500W (NOWOŚĆ) grzejnik łazienkowy | - | 0.5 | SUSZARKI ŁAZIENKOWE | 3410538502667 | 85162910 | 1095 | 500 | 105 | 7 | 3.43 | 950 | 1168.5
69 | ATLANTIC | 850267 | DORIS CLASSIC WiFi 750W (NOWOŚĆ) grzejnik łazienkowy | - | 0.75 | SUSZARKI ŁAZIENKOWE | 3410538502674 | 85162910 | 1590 | 500 | 105 | 11 | 5.39 | 1080 | 1328.4
70 | ATLANTIC | 851127 | DORIS VENTILO 500W grzejnik łazienkowy z niezależnym wentylatorem o mocy 1000W (do wyczerpania zapasów) | - | 1.5 | SUSZARKI ŁAZIENKOWE | 3410538511270 | 85162910 | 1095 | 500 | 105 | 15.8 | 7.742 | 1158.964 | 1425.5257
71 | ATLANTIC | 851128 | DORIS VENTILO 750W grzejnik łazienkowy z niezależnym wentylatorem o mocy 1000W (do wyczerpania zapasów) | - | 1.75 | SUSZARKI ŁAZIENKOWE | 3410538511287 | 85162910 | 1590 | 500 | 105 | 20.8 | 10.192 | 1305.2142 | 1605.4134
72 | ATLANTIC | 851130 | DORIS MIXT 500W z niezależnym wentylatorem o mocy 1000W oraz z możliwością podpięcia do instalacji c.o. (do wyczerpania zapasów) | - | 1.5 | SUSZARKI ŁAZIENKOWE | 3410538511300 | 85162910 | 1095 | 500 | 105 | 14 | 6.86 | 1134.8575 | 1395.8747
73 | ATLANTIC | 851131 | DORIS MIXT 750W z niezależnym wentylatorem o mocy 1000W oraz z możliwością podpięcia do instalacji c.o. (do wyczerpania zapasów) | - | 1.75 | SUSZARKI ŁAZIENKOWE | 3410538511317 | 85162910 | 1590 | 500 | 105 | 19 | 9.31 | 1260.9528 | 1550.9719
74 | ATLANTIC | 861911 | ADELIS 500W grzejnik łazienkowy (kolor WHITE) | - | 0.5 | SUSZARKI ŁAZIENKOWE | 3410538619112 | 85162910 | 1027 | 550 | 100 | 20 | 9.8 | 1500 | 1845
75 | ATLANTIC | 862570 | ADELIS 500W grzejnik łazienkowy (kolor BLACK) | - | 0.5 | SUSZARKI ŁAZIENKOWE | 3410538625700 | 85162910 | 1027 | 550 | 100 | 20 | 9.8 | 1500 | 1845
76 | ATLANTIC | 862574 | ADELIS 500W grzejnik łazienkowy (kolor SEA GREEN) | - | 0.5 | SUSZARKI ŁAZIENKOWE | 3410538625748 | 85162910 | 1027 | 550 | 100 | 20 | 9.8 | 1500 | 1845
77 | ATLANTIC | 862569 | ADELIS 500W grzejnik łazienkowy (kolor BEIGE) | - | 0.5 | SUSZARKI ŁAZIENKOWE | 3410538625694 | 85162910 | 1027 | 550 | 100 | 20 | 9.8 | 1500 | 1845
78 | ATLANTIC | 862572 | ADELIS 500W grzejnik łazienkowy (kolor ANTHRACITE) | - | 0.5 | SUSZARKI ŁAZIENKOWE | 3410538625724 | 85162910 | 1027 | 550 | 100 | 20 | 9.8 | 1500 | 1845
79 | ATLANTIC | 862573 | ADELIS 500W grzejnik łazienkowy (kolor DEEP BLUE) | - | 0.5 | SUSZARKI ŁAZIENKOWE | 3410538625731 | 85162910 | 1027 | 550 | 100 | 20 | 9.8 | 1500 | 1845
80 | ACV | 021425 | ILEA SOLO 12 kocioł c.o. (do wyczerpania zapasów) | - | 12 | WISZĄCE KOTŁY KONDENSACYJNE | 5400891039588 | 84031090 | 756 | 400 | 316.4 | 28.5 | 13.965 | 7081.796 | 8710.6091
81 | ACV | 021426 | ILEA SOLO 20 kocioł c.o. | - | 18.5 | WISZĄCE KOTŁY KONDENSACYJNE | 5400891039595 | 84031090 | 756 | 400 | 316.4 | 28.5 | 13.965 | 7107.6334 | 8742.389
82 | ACV | 021436 | ILEA SOLO 30 kocioł c.o. (do wyczerpania zapasów) | - | 30 | WISZĄCE KOTŁY KONDENSACYJNE | 5400891214367 | 84031090 | 756 | 400 | 316.4 | 29.5 | 14.455 | 8102 | 9965.46
83 | ACV | 021427 | ILEA 18/25 kocioł c.o./c.w.u. | - | 18.5 | WISZĄCE KOTŁY KONDENSACYJNE | 5400891039601 | 84031090 | 756 | 400 | 316.4 | 29 | 14.21 | 7865 | 9673.95
84 | ACV | 021428 | ILEA 22/30 kocioł c.o./c.w.u. (do wyczerpania zapasów) | - | 21.6 | WISZĄCE KOTŁY KONDENSACYJNE | 5400891039618 | 84031090 | 756 | 400 | 316.4 | 29.5 | 14.455 | 7791 | 9582.93
85 | ACV | 021429 | ILEA 25/35 kocioł c.o./c.w.u. (do wyczerpania zapasów) | - | 25 | WISZĄCE KOTŁY KONDENSACYJNE | 5400891039625 | 84031090 | 756 | 400 | 316.4 | 30 | 14.7 | 8195 | 10079.85
86 | ACV | 784350 | KOMPAKT HRE ECO 18 SOLO kocioł c.o. | - | 17.8 | WISZĄCE KOTŁY KONDENSACYJNE | 5400891002964 | 84031090 | 590 | 450 | 247 | 30 | 14.7 | 9295.0135 | 11432.8666
87 | ACV | 784347 | KOMPAKT HR ECO 24 SOLO kocioł c.o. | - | 22.6 | WISZĄCE KOTŁY KONDENSACYJNE | 5400891002933 | 84031090 | 750 | 450 | 247 | 36 | 17.64 | 9952.2698 | 12241.2919
88 | ACV | 784351 | KOMPAKT HRE ECO 30 SOLO kocioł c.o. | - | 26.3 | WISZĄCE KOTŁY KONDENSACYJNE | 5400891002971 | 84031090 | 710 | 450 | 247 | 36 | 17.64 | 10099.4181 | 12422.2842
89 | ACV | 787078 | KOMPAKT HRE ECO 40 SOLO kocioł c.o. | - | 40.9 | WISZĄCE KOTŁY KONDENSACYJNE | 5400891034149 | 84031090 | 710 | 450 | 247 | 36 | 17.64 | 11190.8336 | 13764.7253
90 | ACV | 784352 | KOMPAKT HRE ECO 18/24 kocioł c.o./c.w.u. | - | 17.8 | WISZĄCE KOTŁY KONDENSACYJNE | 5400891002988 | 84031090 | 590 | 450 | 247 | 30 | 14.7 | 10010.0146 | 12312.3179
91 | ACV | 784348 | KOMPAKT HR ECO 24/28 kocioł c.o./c.w.u. | - | 28.5 | WISZĄCE KOTŁY KONDENSACYJNE | 5400891002940 | 84031090 | 750 | 450 | 270 | 36 | 17.64 | 10417.986 | 12814.1228
92 | ACV | 784349 | KOMPAKT HR ECO 30/36 kocioł c.o./c.w.u. | - | 32.7 | WISZĄCE KOTŁY KONDENSACYJNE | 5400891002957 | 84031090 | 810 | 450 | 270 | 39 | 19.11 | 11190.8336 | 13764.7253
93 | ACV | 074432 | Zestaw przezbrojeniowy na propan (Ilea Solo 12) | - | - | WISZĄCE KOTŁY KONDENSACYJNE | 5400891744321 | 84039090 | 65 | 130 | 130 | 0.3 | 0.147 | 137.5421 | 169.1768
94 | ACV | 074433 | Zestaw przezbrojeniowy na propan (Ilea Solo 20, 18/25) | - | - | WISZĄCE KOTŁY KONDENSACYJNE | 5400891744338 | 84039090 | 65 | 130 | 130 | 0.3 | 0.147 | 137.5421 | 169.1768
95 | ACV | 074434 | Zestaw przezbrojeniowy na propan (Ilea 22/30) | - | - | WISZĄCE KOTŁY KONDENSACYJNE | 5400891744345 | 84039090 | 65 | 130 | 130 | 0.3 | 0.147 | 137.5421 | 169.1768
96 | ACV | 074435 | Zestaw przezbrojeniowy na propan (Ilea Solo 30, 25/35) | - | - | WISZĄCE KOTŁY KONDENSACYJNE | 5400891744352 | 84039090 | 65 | 130 | 130 | 0.3 | 0.147 | 137.5421 | 169.1768
97 | ACV | 074421 | Zestaw 2 stref grzewczych z przewodami i kartą rozszerzenia do kotła (Ilea) | - | - | WISZĄCE KOTŁY KONDENSACYJNE | 5400891744215 | 84039090 | 390 | 455 | 625 | 19.5 | 9.555 | 4000 | 4920
98 | ACV | 074442 | Przyłącze hydrauliczne (Ilea Solo 12, 20, 30) | - | - | WISZĄCE KOTŁY KONDENSACYJNE | 5400891744420 | 84039090 | 95 | 265 | 410 | 1.5 | 0.735 | 500.6532 | 615.8034
99 | ACV | 074443 | Przyłącze hydrauliczne (Ilea 18/25, 22/30, 25/35) | - | - | WISZĄCE KOTŁY KONDENSACYJNE | 5400891744437 | 84039090 | 95 | 265 | 95 | 1.8 | 0.882 | 565.6611 | 695.7631
100 | ACV | 074092 | Maskownica (Ilea Solo, 18/25, 22/30, 25/35) | - | - | WISZĄCE KOTŁY KONDENSACYJNE | 3410530740920 | 84039090 | 290 | 350 | 450 | 1 | 0.49 | 193.4185 | 237.9048
101 | ACV | 074212 | Czujnik temperatury c.w.u. (Ilea Solo, Nextra) | - | - | WISZĄCE KOTŁY KONDENSACYJNE | 3410530742757 | 84039090 | 65 | 130 | 130 | 0.3 | 0.147 | 172.4434 | 212.1054
102 | ACV | 074288 | Pętla napełniania (Ilea) | - | - | WISZĄCE KOTŁY KONDENSACYJNE | 3410530742887 | 84039090 | 130 | 130 | 65 | 0.2 | 0.098 | 176.6814 | 217.3181
103 | ACV | 074275 | Plecy maskujące 400/45 mm (Ilea Solo, 18/25, 22/30, 25/35) | - | - | WISZĄCE KOTŁY KONDENSACYJNE | 5400891203187 | 84039090 | 475 | 135 | 785 | 3.53 | 1.7297 | 459.1789 | 564.7901
104 | ACV | 074391 | Plecy maskujące 400/100 mm (Ilea Solo, 18/25, 22/30, 25/35) | - | - | WISZĄCE KOTŁY KONDENSACYJNE | 3410530743914 | 84039090 | 100 | 400 | 710 | 3 | 1.47 | 335.0525 | 412.1146
105 | ACV | 074286 | Miedziane króćce hydrauliczne (Ilea Solo) | - | - | WISZĄCE KOTŁY KONDENSACYJNE | 3410530742863 | 84039090 | 65 | 130 | 130 | 0.26 | 0.1274 | 190.725 | 234.5918
106 | ACV | 074287 | Miedziane króćce hydrauliczne (Ilea 18/25, 22/30, 25/35) | - | - | WISZĄCE KOTŁY KONDENSACYJNE | 3410530742870 | 84039090 | 65 | 130 | 130 | 0.4 | 0.196 | 229.3514 | 282.1022
107 | ACV | 074203 | Sonda temperatury zewnętrznej (Loria, Extensa-S, Excellia-S, Alfea M, Synea, Ilea, Kurama) | - | - | WISZĄCE KOTŁY KONDENSACYJNE | 3410530742030 | 84039090 | 50 | 100 | 100 | 0.5 | 0.245 | 225 | 276.75
108 | ACV | 073329 | NAVIPAS moduł bezprzewodowy (Ilea, Kurama) | - | - | WISZĄCE KOTŁY KONDENSACYJNE | 3410530733298 | 84189990 | 70 | 150 | 155 | 0.14 | 0.0686 | 600.2522 | 738.3101
109 | ACV | 074231 | NAVILINK A59 sterownik bezprzewodowy (1 strefa grzewcza) (Excellia AI, Extensa AI, Excellia-HP, Ilea, Kurama) | - | - | WISZĄCE KOTŁY KONDENSACYJNE | 3410530742313 | 84039090 | 25 | 100 | 100 | 0.17 | 0.0833 | 499 | 613.77
110 | ACV | 002449 | COZYTOUCH 2 centralka umożliwiająca zdalne zarządzanie przy pomocy aplikacji mobilnej | - | - | WISZĄCE KOTŁY KONDENSACYJNE | 3410530024495 | 85169000 | 172 | 72 | 16 | 0.5 | 0.245 | 750 | 922.5
111 | ACV | 074511 | NAVILINK 105 termostat pokojowy (Extensa-S, Excellia-S, Alfea-M, Loria, Synea, Ilea, Kurama) | - | - | WISZĄCE KOTŁY KONDENSACYJNE | 3 116 370 745 117 | 90321020 | 50 | 140 | 185 | 0.2 | 0.098 | 400 | 492
112 | ACV | 074513 | NAVILINK 128 bezprzewodowy termostat pokojowy (Ixtra-M, Ilea, Loria, Kurama) | - | - | WISZĄCE KOTŁY KONDENSACYJNE | 3116370745131 | 90321020 | 72 | 137 | 178.5 | 0.933 | 0.45717 | 750 | 922.5
113 | ACV | 780267 | Adapter kominowy 60/100 kolano 90o (Ilea, Kurama) | - | - | WISZĄCE KOTŁY KONDENSACYJNE | 5400891802670 | 84169000 | 110 | 170 | 210 | 0.5 | 0.245 | 207.1948 | 254.8496
114 | ACV | 780268 | Adapter kominowy 60/100 prosty (Ilea, Kurama) | - | - | WISZĄCE KOTŁY KONDENSACYJNE | 5400891802687 | 84169000 | 110 | 170 | 120 | 1 | 0.49 | 164.7639 | 202.6597
115 | ACV | 780269 | Redukcja kominowa 60/100/80/125 (Ilea, Kurama) | - | - | WISZĄCE KOTŁY KONDENSACYJNE | 5400891802694 | 84169000 | 110 | 170 | 120 | 0.5 | 0.245 | 171.9276 | 211.4709
116 | ACV | 780270 | Adapter kominowy 80/80 prosty (Ilea) | - | - | WISZĄCE KOTŁY KONDENSACYJNE | 5400891802700 | 84169000 | 110 | 170 | 120 | 0.5 | 0.245 | 320.418 | 394.1142
117 | ACV | 780362 | NTC4/AF120 czujnik temperatury zewnętrznej (Kompakt, Prestige, HeatMaster C-TC, Compact C) | - | - | WISZĄCE KOTŁY KONDENSACYJNE | 5400891803622 | 84191900 | 50 | 70 | 100 | 0.5 | 0.245 | 154.294 | 189.7816
118 | ACV | 786491 | NTC3 12kOhm czujnik temperatury ciepłej wody (Kompakt, Prestige, HeatMaster) | - | - | WISZĄCE KOTŁY KONDENSACYJNE | 5400891024386 | 90259000 | 50 | 70 | 100 | 0.5 | 0.245 | 137.5751 | 169.2174
119 | ACV | 785464 | Maskownica (Kompakt HRE) | - | - | WISZĄCE KOTŁY KONDENSACYJNE | 5400891029862 | 73079210 | 160 | 150 | 420 | 1 | 0.49 | 275.5691 | 338.95
120 | ACV | 785454 | Maskownica (Kompakt HR) | - | - | WISZĄCE KOTŁY KONDENSACYJNE | 5400891029794 | 39235090 | 160 | 180 | 420 | 1 | 0.49 | 275.5691 | 338.95
121 | ACV | 785465 | Zestaw montażowy ścienny (Kompakt HRE Solo 18, HRE 18/24) | - | - | WISZĄCE KOTŁY KONDENSACYJNE | 5400891029879 | 39235090 | 100 | 420 | 740 | 7 | 3.43 | 679.6 | 835.9081
122 | ACV | 785469 | Zestaw montażowy ścienny (Kompakt HRE Solo 30) | - | - | WISZĄCE KOTŁY KONDENSACYJNE | 5400891029893 | 84039090 | 100 | 420 | 740 | 8 | 3.92 | 637.2783 | 783.8523
123 | ACV | 785478 | Przyłącze hydrauliczne (Kompakt HRE) | - | - | WISZĄCE KOTŁY KONDENSACYJNE | 5400891029947 | 73079210 | 80 | 120 | 410 | 3 | 1.47 | 881.4871 | 1084.2292
124 | ACV | 785480 | Przyłącze hydrauliczne (Kompakt HR) | - | - | WISZĄCE KOTŁY KONDENSACYJNE | 5400891029954 | 84039090 | 80 | 120 | 410 | 3 | 1.47 | 881.4871 | 1084.2292
125 | ACV | 434647 | Adapter kominowy redukcja 80/125 na 60/100 (Kompakt HR) | - | - | WISZĄCE KOTŁY KONDENSACYJNE | 3417064106079 | 73072980 | 100 | 100 | 150 | 0.17 | 0.0833 | 496 | 610.08
126 | ACV | 074203 | Sonda temperatury zewnętrznej (Loria, Extensa-S, Excellia-S, Alfea M, Synea, Ilea, Kurama) | - | - | WISZĄCE KOTŁY KONDENSACYJNE | 3410530742030 | 84039090 | 85.5 | 85.5 | 142.5 | 0.1 | 0.049 | 225 | 276.75
127 | ACV | 434639 | Adapter kominowy 80/125 PJ prosty 0.17m (Kompakt HR) | - | - | WISZĄCE KOTŁY KONDENSACYJNE | 3417066869606 | 73072980 | 125 | 125 | 150 | 0.19 | 0.0931 | 439.4624 | 540.5387
128 | ACV | 434632 | Adapter kominowy 80/125 PJ kolano 90o 0.28 m (Kompakt HR) | - | - | WISZĄCE KOTŁY KONDENSACYJNE | 3417066869620 | 73072980 | 100 | 200 | 200 | 0.3 | 0.147 | 551.9978 | 678.9573
129 | ACV | 021818 | KURAMA EXCELLENCE 22/30 kocioł c.o./c.w.u. | - | 21.6 | STOJĄCE KOTŁY KONDENSACYJNE | 5400891218181 | 84031090 | 1591 | 598 | 598 | 122 | 59.78 | 11845 | 14569.35
130 | ACV | 021819 | KURAMA EXCELLENCE 25/35 kocioł c.o./c.w.u. | - | 25 | STOJĄCE KOTŁY KONDENSACYJNE | 5400891218198 | 84031090 | 1591 | 598 | 598 | 122 | 59.78 | 12360 | 15202.8
131 | ACV | 554252 | HEATMASTER 25 EVO-2 kocioł c.o./c.w.u. | - | 25 | STOJĄCE KOTŁY KONDENSACYJNE | 5400891542521 | 84031090 | 1782 | 600 | 709 | 177 | 86.73 | 29000 | 35670
132 | ACV | 554253 | HEATMASTER 35 EVO-2 kocioł c.o./c.w.u. | - | 30 | STOJĄCE KOTŁY KONDENSACYJNE | 5400891542538 | 84031090 | 1782 | 600 | 709 | 177 | 86.73 | 30000 | 36900
133 | ACV | 554254 | HEATMASTER 45 EVO-2 kocioł c.o./c.w.u. | - | 45 | STOJĄCE KOTŁY KONDENSACYJNE | 5400891542545 | 84031090 | 1782 | 600 | 709 | 177 | 86.73 | na zapytanie
134 | ACV | 554255 | HEATMASTER 70 EVO-2 kocioł c.o./c.w.u. | - | 69.9 | STOJĄCE KOTŁY KONDENSACYJNE | 5400891542552 | 84031090 | 2170 | 690 | 787 | 298 | 146.02 | na zapytanie
135 | ACV | 554256 | HEATMASTER 85 EVO-2 kocioł c.o./c.w.u. | - | 85 | STOJĄCE KOTŁY KONDENSACYJNE | 5400891542569 | 84031090 | 2170 | 690 | 787 | 298 | 146.02 | na zapytanie
136 | ACV | 554257 | HEATMASTER 120 EVO-2 kocioł c.o./c.w.u. | - | 115 | STOJĄCE KOTŁY KONDENSACYJNE | 5400891542576 | 84031090 | 2170 | 690 | 787 | 299 | 146.51 | na zapytanie
137 | YGNIS | 041887 | CONDENSINOX 40 kocioł c.o. | - | 41.6 | STOJĄCE KOTŁY KONDENSACYJNE | 3116370418875 | 84031090 | 1494 | 595 | 670 | 167 | 81.83 | na zapytanie
138 | YGNIS | 041888 | CONDENSINOX 60 kocioł c.o. | - | 62.1 | STOJĄCE KOTŁY KONDENSACYJNE | 3116370418882 | 84031090 | 1494 | 595 | 670 | 167 | 81.83 | na zapytanie
139 | YGNIS | 041889 | CONDENSINOX 80 kocioł c.o. | - | 82.7 | STOJĄCE KOTŁY KONDENSACYJNE | 3116370418899 | 84031090 | 1707 | 695 | 773 | 224 | 109.76 | na zapytanie
140 | YGNIS | 041890 | CONDENSINOX 100 kocioł c.o. | - | 100 | STOJĄCE KOTŁY KONDENSACYJNE | 3116370418905 | 84031090 | 1707 | 695 | 773 | 240 | 117.6 | na zapytanie
141 | YGNIS | 556143 | VARMAX 120 kocioł c.o. | - | 120 | STOJĄCE KOTŁY KONDENSACYJNE | 3116375561439 | 84031090 | 1530 | 706 | 1172 | 296 | 145.04 | na zapytanie
142 | YGNIS | 556144 | VARMAX 140 kocioł c.o. | - | 140 | STOJĄCE KOTŁY KONDENSACYJNE | 3116375561446 | 84031090 | 1530 | 706 | 1172 | 296 | 145.04 | na zapytanie
143 | YGNIS | 556145 | VARMAX 180 kocioł c.o. | - | 180 | STOJĄCE KOTŁY KONDENSACYJNE | 3116375561453 | 84031090 | 1780 | 706 | 1194 | 372 | 182.28 | na zapytanie
144 | YGNIS | 556146 | VARMAX 225 kocioł c.o. | - | 225 | STOJĄCE KOTŁY KONDENSACYJNE | 3116375561460 | 84031090 | 1780 | 706 | 1194 | 372 | 182.28 | na zapytanie
145 | YGNIS | 556147 | VARMAX 275 kocioł c.o. | - | 275 | STOJĄCE KOTŁY KONDENSACYJNE | 3116375561477 | 84031090 | 1877 | 800 | 1320 | 470 | 230.3 | na zapytanie
146 | YGNIS | 556148 | VARMAX 320 kocioł c.o. | - | 320 | STOJĄCE KOTŁY KONDENSACYJNE | 3116375561484 | 84031090 | 1877 | 800 | 1320 | 470 | 230.3 | na zapytanie
147 | YGNIS | 556149 | VARMAX 390 kocioł c.o. | - | 390 | STOJĄCE KOTŁY KONDENSACYJNE | 3116375561491 | 84031090 | 2023 | 900 | 1369 | 563 | 275.87 | na zapytanie
148 | YGNIS | 556150 | VARMAX 450 kocioł c.o. | - | 450 | STOJĄCE KOTŁY KONDENSACYJNE | 3116375561507 | 84031090 | 2023 | 900 | 1369 | 563 | 275.87 | na zapytanie
149 | YGNIS | 556151 | VARMAX 525 kocioł c.o. | - | 525 | STOJĄCE KOTŁY KONDENSACYJNE | 3116375561514 | 84031090 | 2016 | 1153 | 1588 | 761 | 372.89 | na zapytanie
150 | YGNIS | 556152 | VARMAX 600 kocioł c.o. | - | 600 | STOJĄCE KOTŁY KONDENSACYJNE | 3116375561521 | 84031090 | 2016 | 1153 | 1588 | 761 | 372.89 | na zapytanie
151 | ACV | 780362 | NTC4/AF120 czujnik temperatury zewnętrznej (Kompakt, Prestige, HeatMaster C-TC, Compact C) | - | - | STOJĄCE KOTŁY KONDENSACYJNE | 5400891803622 | 84191900 | 50 | 70 | 100 | 0.5 | 0.245 | 154 | 189.42
152 | ACV | 786656 | Termostatyczny zawór mieszający c.w.u. SM20 3/4" (HeatMaster, Smart 100-240, Smart-ME 200-600, Comfort 100-240) | - | - | STOJĄCE KOTŁY KONDENSACYJNE | 5400891026397 | 84818019 | 90 | 120 | 250 | 2 | 0.98 | 1537 | 1890.51
153 | ACV | 786657 | Termostatyczny zawór mieszający c.w.u. SM25 1” (Comfort, Smart, HRs, HeatMaster) | - | - | STOJĄCE KOTŁY KONDENSACYJNE | 5400891026403 | 84818019 | 90 | 120 | 250 | 2.5 | 1.225 | 2243.0138 | 2758.9069
154 | ACV | 434643 | Adapter kominowy 80/125 PJ prosty 0.17m (HeatMaster 25-35-45 TC, 25 C) | - | - | STOJĄCE KOTŁY KONDENSACYJNE | 3417066869613 | 73072980 | 140 | 125 | 125 | 0.5 | 0.245 | 310.728 | 382.1954
155 | ACV | 434636 | Adapter kominowy 80/125 PJ kolano 90° 0.23m (HeatMaster 25-35-45 TC, 25 C) | - | - | STOJĄCE KOTŁY KONDENSACYJNE | 3417066869637 | 73072980 | 125 | 210 | 210 | 0.5 | 0.245 | 636.1508 | 782.4655
156 | ACV | 434644 | Adapter kominowy 100/150 PJ prosty 0.17m (HeatMaster 70-85-120 TC) | - | - | STOJĄCE KOTŁY KONDENSACYJNE | 3417066873979 | 73072980 | 150 | 150 | 150 | 0.5 | 0.245 | 310.728 | 382.1954
157 | ACV | 434637 | Adapter kominowy 100/150 PJ kolano 90o 0.25m (HeatMaster 70-85-120 TC) | - | - | STOJĄCE KOTŁY KONDENSACYJNE | 3417066880021 | 73072980 | 150 | 210 | 210 | 0.5 | 0.245 | 548.4702 | 674.6184
158 | ACV | 786690 | Zawór bezpieczeństwa c.w.u. 3/4” 6 bar (HeatMaster, Smart, Smart ME 200-600, Comfort, TSA) | - | - | STOJĄCE KOTŁY KONDENSACYJNE | 5400891026786 | 84818039 | 50 | 30 | 20 | 0.5 | 0.245 | 207 | 254.61
159 | ACV | 784357 | RAM 5109 termostat przylgowy, ochronny, obiegu podłogowego (Ilea, Kompakt, Prestige, HeatMaster, Delta) | - | - | STOJĄCE KOTŁY KONDENSACYJNE | 5400891003053 | 90321080 | 30 | 50 | 80 | 0.5 | 0.245 | 285.9288 | 351.6925
160 | ACV | 784363 | VF202 czujnik temperatury zasilania do współpracy z Control Unit/ZMC2 | - | - | STOJĄCE KOTŁY KONDENSACYJNE | 5400891003121 | 90329000 | 20 | 100 | 100 | 0.5 | 0.245 | 166.1967 | 204.4219
161 | ACV | 784383 | RFF czujnik temperatury pomieszczenia do współpracy z Control Unit | - | - | STOJĄCE KOTŁY KONDENSACYJNE | 5400891003442 | 90329000 | 20 | 60 | 60 | 0.5 | 0.245 | 665.3157 | 818.3383
162 | ACV | 784384 | CONTROL UNIT ścienna skrzynka montażowa | - | - | STOJĄCE KOTŁY KONDENSACYJNE | 5400891003459 | 90329000 | 100 | 80 | 210 | 0.5 | 0.245 | 739.2887 | 909.3251
163 | ACV | 784411 | CONTROL UNIT regulator z czujnikiem temperatury zewnętrznej AF200 | - | - | STOJĄCE KOTŁY KONDENSACYJNE | 5400891003749 | 90329000 | 100 | 100 | 170 | 1 | 0.49 | 2809.297 | 3455.4353
164 | ACV | 784412 | ROOM UNIT regulator pokojowy z czujnikiem temp. zewn. AF120 (Prestige, HeatMaster) | - | - | STOJĄCE KOTŁY KONDENSACYJNE | 5400891003756 | 90329000 | 100 | 100 | 160 | 0.5 | 0.245 | 1138 | 1399.74
165 | ACV | 784413 | ZONE UNIT cyfrowy regulator pokojowy do współpracacy z Control Unit | - | - | STOJĄCE KOTŁY KONDENSACYJNE | 5400891003763 | 90329000 | 100 | 100 | 160 | 0.5 | 0.245 | 1022.9692 | 1258.2521
166 | ACV | 784424 | ZMC2 moduł z czujnikiem temp. zasilania VF202 do współpracy z Room Unit | - | - | STOJĄCE KOTŁY KONDENSACYJNE | 5400891003923 | 90329000 | 100 | 100 | 170 | 0.5 | 0.245 | 865.92 | 1065.0816
167 | ACV | 784511 | RMCI-MK4 moduł komunikacyjny do współpracy z Room Unit i Control Unit (Prestige MK4, HeatMaster C, HeatMaster TC) | - | - | STOJĄCE KOTŁY KONDENSACYJNE | 5400891004982 | 84199085 | 20 | 70 | 50 | 0.5 | 0.245 | 370.0301 | 455.137
168 | ACV | 786554 | NTC6 12kOhm czujnik zasilania obiegu c.o. z mieszaczem (Prestige, HeatMaster, Compact C) | - | - | STOJĄCE KOTŁY KONDENSACYJNE | 5400891025086 | 90159000 | 30 | 40 | 60 | 0.5 | 0.245 | 220.4971 | 271.2115
169 | ACV | 074513 | NAVILINK 128 bezprzewodowy termostat pokojowy (Ixtra-M, Ilea, Loria, Kurama) | - | - | STOJĄCE KOTŁY KONDENSACYJNE | 3116370745131 | 90321020 | 72 | 137 | 179 | 1 | 0.49 | 750 | 922.5
170 | ACV | 074511 | NAVILINK 105 termostat pokojowy (Extensa-S, Excellia-S, Alfea-M, Loria, Synea, Ilea, Kurama) | - | - | STOJĄCE KOTŁY KONDENSACYJNE | 3 116 370 745 117 | 90321020 | 185 | 140 | 50 | 0.5 | 0.245 | 400 | 492
171 | ACV | 074231 | NAVILINK A59 sterownik bezprzewodowy (1 strefa grzewcza) (Excellia AI, Extensa AI, Excellia-HP, Ilea, Kurama) | - | - | STOJĄCE KOTŁY KONDENSACYJNE | 3410530742313 | 84039090 | 25 | 100 | 100 | 0.5 | 0.245 | 499 | 613.77
172 | ACV | 073329 | NAVIPAS moduł bezprzewodowy (Ilea, Kurama) | - | - | STOJĄCE KOTŁY KONDENSACYJNE | 3410530733298 | 84189990 | 50 | 100 | 100 | 1 | 0.49 | 600.2522 | 738.3101
173 | ACV | 002449 | COZYTOUCH 2 centralka umożliwiająca zdalne zarządzanie przy pomocy aplikacji mobilnej | - | - | STOJĄCE KOTŁY KONDENSACYJNE | 3410530024495 | 85169000 | 172 | 72 | 16 | 0.5 | 0.245 | 750 | 922.5
174 | ACV | 780267 | Adapter kominowy 60/100 kolano 90° (Ilea, Kurama) | - | - | STOJĄCE KOTŁY KONDENSACYJNE | 5400891802670 | 84169000 | 110 | 170 | 210 | 0.5 | 0.245 | 207.1948 | 254.8496
175 | ACV | 780268 | Adapter kominowy 60/100 prosty (Ilea, Kurama) | - | - | STOJĄCE KOTŁY KONDENSACYJNE | 5400891802687 | 84169000 | 110 | 170 | 120 | 1 | 0.49 | 164.7639 | 202.6597
176 | ACV | 780269 | Redukcja kominowa 60/100/80/125 (Ilea, Kurama) | - | - | STOJĄCE KOTŁY KONDENSACYJNE | 5400891802694 | 84169000 | 110 | 170 | 120 | 0.5 | 0.245 | 171.9276 | 211.4709
177 | ACV | 074111 | Zestaw hydrauliczny obiegu c.w.u. (Kurama) | - | - | STOJĄCE KOTŁY KONDENSACYJNE | 3410530741118 | 84039090 | 330 | 410 | 400 | 6.5 | 3.185 | 1750 | 2152.5
178 | ACV | 074203 | Sonda temperatury zewnętrznej (Loria, Extensa-S, Excellia-S, Alfea M, Synea, Ilea, Kurama) | - | - | STOJĄCE KOTŁY KONDENSACYJNE | 3410530742030 | 84039090 | 50 | 100 | 100 | 0.5 | 0.245 | 225 | 276.75
179 | ACV | 784362 | KVT zanurzeniowy czujnik temperatury do współpracy z Control Unit/ZMC2 | - | - | STOJĄCE KOTŁY KONDENSACYJNE | 5400891003114 | 90329000 | 20 | 100 | 100 | 0.5 | 0.245 | 159.8045 | 196.5595
180 | ACV | 784419 | RMCI-MK3 moduł komunikacyjny do współpracy z Room Unit i Control Unit (Prestige MK3, HeatMaster V13) | - | - | STOJĄCE KOTŁY KONDENSACYJNE | 5400891003855 | 84199085 | 20 | 70 | 50 | 0.5 | 0.245 | 341.2102 | 419.6885
181 | ACV | 786491 | NTC3 12kOhm czujnik temperatury ciepłej wody (Kompakt, Prestige, HeatMaster) | - | - | STOJĄCE KOTŁY KONDENSACYJNE | 5400891024386 | 90259000 | 50 | 70 | 100 | 0.5 | 0.245 | 138 | 169.74
182 | YGNIS | 059592 | QAD 36 czujnik temperatury przylgowy (Condensinox, Varmax 2) | - | - | STOJĄCE KOTŁY KONDENSACYJNE | 3 410 530 595 926 | 84039090 | 4.4 | 6.2 | 7 | 0.5 | 0.245 | 276 | 339.48
183 | YGNIS | 059261 | QAZ 36 czujnik temperatury zanurzeniowy (Condensinox, Varmax 2) | - | - | STOJĄCE KOTŁY KONDENSACYJNE | 3 660 585 592 610 | 84039090 | 5 | 14 | 14 | 0.5 | 0.245 | 249 | 306.27
184 | YGNIS | 059260 | QAC 34 czujnik temperatury zewnętrznej (Condensinox, Varmax 2) | - | - | STOJĄCE KOTŁY KONDENSACYJNE | 3 116 370 592 605 | 84039090 | 5 | 8.2 | 9.4 | 0.5 | 0.245 | 242 | 297.66
185 | YGNIS | 090967 | QAA 55 programator pokojowy (Condensinox, Varmax 2) | - | - | STOJĄCE KOTŁY KONDENSACYJNE | 3116370909670 | 90321020 |  |  |  |  | 0 | 650 | 799.5
186 | YGNIS | 059752 | OCI 345 moduł kaskadowy (Condensinox, Varmax) | - | - | STOJĄCE KOTŁY KONDENSACYJNE | 3 410 530 597 524 | 84039090 | 2 | 6 | 8 | 0.1 | 0.049 | 606 | 745.38
187 | YGNIS | 059751 | AVS 75 moduł rozszerzenia (Condensinox, Varmax) | - | - | STOJĄCE KOTŁY KONDENSACYJNE | 3 116 370 597 518 | 84041000 | 4 | 12 | 11 | 0.1 | 0.049 | 967 | 1189.41
188 | YGNIS | 059516 | RVS 63 sterownik kaskadowy (Condensinox, Varmax) | - | - | STOJĄCE KOTŁY KONDENSACYJNE | 3 660 585 595 161 | 84039090 | 20.9 | 55.9 | 38.9 | 4.7 | 2.303 | 4957 | 6097.11
189 | YGNIS | 059833 | NAVIPASS moduł komunikacyjny Modbus (Condensinox) | - | - | STOJĄCE KOTŁY KONDENSACYJNE | 3 116 370 598 331 | 84041000 | 60 | 270 | 360 | 0.18 | 0.0882 | 751 | 923.73
190 | YGNIS | 082733 | OCI 351 moduł komunikacyjny Modbus (Varmax 2) | - | - | STOJĄCE KOTŁY KONDENSACYJNE | 3116370827332 | 84041000 | 300 | 500 | 100 | 0.22 | 0.1078 | 700 | 861
191 | ACV | 786814 | HEATMASTER 60 N kocioł c.o./c.w.u. | - | 63 | KOTŁY INWESTYCYJNE | 5400891032299 | 84031090 | 1698 | 542 | 584 | 220 | 107.8 | na zapytanie
192 | ACV | 786816 | HEATMASTER 70 N kocioł c.o./c.w.u. | - | 63 | KOTŁY INWESTYCYJNE | 5400891032329 | 84031090 | 1743 | 680 | 678 | 285 | 139.65 | na zapytanie
193 | ACV | 786817 | HEATMASTER 100 N kocioł c.o./c.w.u. | - | 96.3 | KOTŁY INWESTYCYJNE | 5400891032336 | 84031090 | 2093 | 680 | 678 | 320 | 156.8 | na zapytanie
194 | ACV | 787387 | HEATMASTER 201 kocioł c.o./c.w.u. | - | 198 | KOTŁY INWESTYCYJNE | 5400891037218 | 84031090 | 2385 | 1020 | 1295 | 660 | 323.4 | na zapytanie
195 | ACV | 786818 | HEATMASTER 200 N kocioł c.o./c.w.u. | - | 141.7 | KOTŁY INWESTYCYJNE | 5400891032343 | 84031090 | 2385 | 1020 | 1020 | 635 | 311.15 | na zapytanie
196 | ACV | 786833 | HEATMASTER 200 F kocioł c.o./c.w.u. z palnikiem Riello RG4S | - | 180 | KOTŁY INWESTYCYJNE | 5400891032497 | 84031090 | 2385 | 1020 | 1020 | 655 | 320.95 | na zapytanie
197 | ACV | 784161 | DELTA PRO S 25 kocioł c.o./c.w.u. | - | 25 | KOTŁY INWESTYCYJNE | 5400891001318 | 84031090 | 1615 | 540 | 584 | 145 | 71.05 | 16038.7819 | 19727.7018
198 | ACV | 784162 | DELTA PRO S 45 kocioł c.o./c.w.u | - | 44.9 | KOTŁY INWESTYCYJNE | 5400891001325 | 84031090 | 1615 | 540 | 584 | 168 | 82.32 | 17525.1534 | 21555.9386
199 | ACV | 784163 | DELTA PRO S 55 kocioł c.o./c.w.u. | - | 56 | KOTŁY INWESTYCYJNE | 5400891001332 | 84031090 | 1760 | 540 | 584 | 200 | 98 | 18785.9558 | 23106.7256
200 | ACV | 785747 | Palnik gazowy BG 2000 S 60, 3/4" (HeatMaster 60) | - | 59.9 | KOTŁY INWESTYCYJNE | 5400891008935 | 84162010 | 550 | 430 | 630 | 17 | 8.33 | 6075.5707 | 7472.9519
201 | ACV | 785749 | Palnik gazowy BG 2000 S 70, 3/4" (HeatMaster 70) | - | 69.9 | KOTŁY INWESTYCYJNE | 5400891008959 | 84162010 | 550 | 430 | 630 | 17 | 8.33 | 6364.8543 | 7828.7708
202 | ACV | 785752 | Palnik gazowy BG 2000 S 100, 1" (HeatMaster 100) | - | 107 | KOTŁY INWESTYCYJNE | 5400891009000 | 84162010 | 550 | 450 | 710 | 17 | 8.33 | 9918.7096 | 12200.0128
203 | ACV | 786658 | Termostatyczny zawór mieszający c.w.u. SM32 1.1/4” (Comfort, Smart, HRs, HeatMaster) | - | - | KOTŁY INWESTYCYJNE | 5400891026410 | 84818019 | 90 | 120 | 250 | 2.5 | 1.225 | 2376.1276 | 2922.6369
204 | ACV | 786659 | Termostatyczny zawór mieszający c.w.u. SM40 1.1/2” (Comfort, Smart, HRs, HeatMaster) | - | - | KOTŁY INWESTYCYJNE | 5400891026427 | 84818019 | 90 | 120 | 250 | 2 | 0.98 | 3558.6809 | 4377.1775
205 | ACV | 786660 | Termostatyczny zawór mieszający c.w.u. SM50 2” (Comfort, Smart, HRs, HeatMaster) | - | - | KOTŁY INWESTYCYJNE | 5400891026434 | 84818019 | 90 | 120 | 250 | 2 | 0.98 | 3826.4912 | 4706.5842
206 | ACV | 785744 | Palnik gazowy BG 2000 S 3/4" (Delta 25) | - | 25 | KOTŁY INWESTYCYJNE | 5400891008904 | 84162010 | 550 | 380 | 610 | 17 | 8.33 | 5207.7558 | 6405.5396
207 | ACV | 785745 | Palnik gazowy BG 2000 S 3/4" (Delta 45) | - | 45 | KOTŁY INWESTYCYJNE | 5400891008911 | 84162010 | 550 | 380 | 610 | 17 | 8.33 | 5496.7963 | 6761.0595
208 | ACV | 785746 | Palnik gazowy BG 2000 S 3/4" (Delta 55) | - | 55 | KOTŁY INWESTYCYJNE | 5400891008928 | 84162010 | 550 | 380 | 610 | 17 | 8.33 | 5786.9149 | 7117.9053
209 | ACV | 785697 | Palnik olejowy BMV1 (Delta, N) | - | 16-42 | KOTŁY INWESTYCYJNE | 5400891009130 | 84169000 | 410 | 300 | 320 | 15 | 7.35 | 4410.1493 | 5424.4836
210 | ACV | 785698 | Palnik olejowy BMV2 (Delta, N) | - | 36-65 | KOTŁY INWESTYCYJNE | 5400891009147 | 84169000 | 410 | 300 | 320 | 15 | 7.35 | 4683.6288 | 5760.8634
211 | ACV | 787397 | Palnik olejowy BMV3 (Delta, N) | - | - | KOTŁY INWESTYCYJNE | 5400891037294 | 84169000 | 410 | 300 | 320 | 15 | 7.35 | 5058.5611 | 6222.0302
212 | ACV | 787398 | Palnik olejowy BMV4 (Delta, N) | - | - | KOTŁY INWESTYCYJNE | 5400891037300 | 84169000 | 410 | 300 | 320 | 15 | 7.35 | 5235.9279 | 6440.1913
213 | ACV | 784362 | KVT zanurzeniowy czujnik temperatury do współpracy z Control Unit/ZMC2 | - | - | KOTŁY INWESTYCYJNE | 5400891003114 | 90329000 | 20 | 100 | 100 | 0.5 | 0.245 | 159.8045 | 196.5595
214 | ACV | 784419 | RMCI-MK3 moduł komunikacyjny do współpracy z Room Unit i Control Unit (Prestige MK3, HeatMaster V13) | - | - | KOTŁY INWESTYCYJNE | 5400891003855 | 84199085 | 20 | 70 | 50 | 0.5 | 0.245 | 341.2102 | 419.6885
215 | ACV | 786491 | NTC3 12kOhm czujnik temperatury ciepłej wody (Kompakt, Prestige, HeatMaster) | - | - | KOTŁY INWESTYCYJNE | 5400891024386 | 90259000 | 50 | 70 | 100 | 0.5 | 0.245 | 138 | 169.74
216 | ACV | 780362 | NTC4/AF120 czujnik temperatury zewnętrznej (Kompakt, Prestige, HeatMaster C-TC, Compact C) | - | - | KOTŁY INWESTYCYJNE | 5400891803622 | 84191900 | 50 | 70 | 100 | 0.5 | 0.245 | 154.3634 | 189.867
217 | ACV | 784357 | RAM 5109 termostat przylgowy, ochronny, obiegu podłogowego (Ilea, Kompakt, Prestige, HeatMaster, Delta) | - | - | KOTŁY INWESTYCYJNE | 5400891003053 | 90321080 | 30 | 50 | 80 | 0.5 | 0.245 | 285.9288 | 351.6925
218 | ACV | 784363 | VF202 czujnik temperatury zasilania do współpracy z Control Unit/ZMC2 | - | - | KOTŁY INWESTYCYJNE | 5400891003121 | 90329000 | 20 | 100 | 100 | 0.5 | 0.245 | 166.1967 | 204.4219
219 | ACV | 784383 | RFF czujnik temperatury pomieszczenia do współpracy z Control Unit | - | - | KOTŁY INWESTYCYJNE | 5400891003442 | 90329000 | 20 | 60 | 60 | 0.5 | 0.245 | 665.3157 | 818.3383
220 | ACV | 784384 | CONTROL UNIT ścienna skrzynka montażowa | - | - | KOTŁY INWESTYCYJNE | 5400891003459 | 90329000 | 100 | 80 | 210 | 0.5 | 0.245 | 739.2887 | 909.3251
221 | ACV | 784411 | CONTROL UNIT regulator z czujnikiem temperatury zewnętrznej AF200 | - | - | KOTŁY INWESTYCYJNE | 5400891003749 | 90329000 | 100 | 100 | 170 | 1 | 0.49 | 2809.297 | 3455.4353
222 | ACV | 784412 | ROOM UNIT regulator pokojowy z czujnikiem temp. zewn. AF120 (Prestige, HeatMaster) | - | - | KOTŁY INWESTYCYJNE | 5400891003756 | 90329000 | 100 | 100 | 160 | 0.5 | 0.245 | 1138 | 1399.74
223 | ACV | 784413 | ZONE UNIT cyfrowy regulator pokojowy do współpracacy z Control Unit | - | - | KOTŁY INWESTYCYJNE | 5400891003763 | 90329000 | 100 | 100 | 160 | 0.5 | 0.245 | 1022.9692 | 1258.2521
224 | ACV | 784424 | ZMC2 moduł z czujnikiem temp. zasilania VF202 do współpracy z Room Unit | - | - | KOTŁY INWESTYCYJNE | 5400891003923 | 90329000 | 100 | 100 | 170 | 0.5 | 0.245 | 865.92 | 1065.0816
225 | ACV | 784511 | RMCI-MK4 moduł komunikacyjny do współpracy z Room Unit i Control Unit (Prestige MK4, HeatMaster C, HeatMaster TC) | - | - | KOTŁY INWESTYCYJNE | 5400891004982 | 84199085 | 20 | 70 | 50 | 0.5 | 0.245 | 370.0301 | 455.137
226 | ACV | 786554 | NTC6 12kOhm czujnik zasilania obiegu c.o. z mieszaczem (Prestige, HeatMaster, Compact C) | - | - | KOTŁY INWESTYCYJNE | 5400891025086 | 90159000 | 30 | 40 | 60 | 0.5 | 0.245 | 220.4971 | 271.2115
229 | ATLANTIC | 864048 | CALYPSO V5 WiFi 100 (NOWOŚĆ) wiszący termodynamiczny ogrzewacz wody z grzałką elektryczną | 100 | 1.2 | ENERGIE ODNAWIALNE | 3410538640482 | 85161080 | 1209 | 522 | 538 | 57 | 27.93 | 6250 | 7687.5
230 | ATLANTIC | 874051 | CALYPSO V5 WiFi 150 (NOWOŚĆ) wiszący termodynamiczny ogrzewacz wody z grzałką elektryczną | 150 | 1.5 | ENERGIE ODNAWIALNE | 3410538740519 | 85161080 | 1527 | 522 | 538 | 66 | 32.34 | 6500 | 7995
231 | ATLANTIC | 232516 | EGEO 200 WiFi R290 termodynamiczny ogrzewacz wody z grzałką elektryczną, stojący | 200 | 2.25 | ENERGIE ODNAWIALNE | 3410532325163 | 85161080 | 1529 | 575 | 636 | 63.7 | 31.213 | 6000 | 7380
232 | ATLANTIC | 232517 | EGEO 250 WiFi R290 termodynamiczny ogrzewacz wody z grzałką elektryczną, stojący | 250 | 2.25 | ENERGIE ODNAWIALNE | 3410532325170 | 85161080 | 1782 | 575 | 636 | 71 | 34.79 | 6250 | 7687.5
233 | ATLANTIC | 886111 | EGEO 250 WiFi COIL R290 stojący termodynamiczny ogrzewacz wody z grzałką elektryczną i wężownicą 0,62m2 | 250 | 2.25 | ENERGIE ODNAWIALNE | 3410538861115 | 85161080 | 1782 | 575 | 636 | 81.6 | 39.984 | 6500 | 7995
234 | ATLANTIC | 886115​ | EXPLORER 200 WiFi R290 (NOWOŚĆ) stojący termodynamiczny ogrzewacz wody z grzałką elektryczną | 200 | 1.8 | ENERGIE ODNAWIALNE | 3410538861153 | 85161080 | 1716 | 600 | 651 | 85 | 41.65 | 8000 | 9840
235 | ATLANTIC | 886116​ | EXPLORER 270 WiFi R290 (NOWOŚĆ) stojący termodynamiczny ogrzewacz wody z grzałką elektryczną | 270 | 1.8 | ENERGIE ODNAWIALNE | 3410538861160 | 85161080 | 2056 | 600 | 651 | 90 | 44.1 | 8500 | 10455
236 | ATLANTIC | 886132 | EXPLORER 270-S WiFi R290 (NOWOŚĆ) stojący termodynamiczny ogrzewacz wody z grzałką elektryczną | 270 | 1.8 | ENERGIE ODNAWIALNE | 3410538861320 | 85161080 | 1906 | 600 | 651 | 90 | 44.1 | 8500 | 10455
237 | ATLANTIC | 886121​ | EXPLORER 200 WiFi COIL R290 (NOWOŚĆ) stojący termodynamiczny ogrzewacz wody z grzałką elektryczną i wężownicą 1,2m2 | 200 | 1.8 | ENERGIE ODNAWIALNE | 3410538861214 | 85161080 | 1716 | 600 | 651 | 95 | 46.55 | 8500 | 10455
238 | ATLANTIC | 886128 | EXPLORER 240 WiFi COIL R290 (NOWOŚĆ) stojący termodynamiczny ogrzewacz wody z grzałką elektryczną i wężownicą 1,2m2 | 240 | 1.8 | ENERGIE ODNAWIALNE | 3410538861283 | 85161080 | 1916 | 600 | 651 | 95 | 46.55 | 8750 | 10762.5
239 | ATLANTIC | 886122​ | EXPLORER 270 WiFi COIL R290 (NOWOŚĆ) stojący termodynamiczny ogrzewacz wody z grzałką elektryczną i wężownicą 1,2m2 | 270 | 1.8 | ENERGIE ODNAWIALNE | 3410538861221 | 85161080 | 2056 | 600 | 651 | 105 | 51.45 | 9000 | 11070
240 | ATLANTIC | 886133 | EXPLORER 270-S WiFi COIL R290 (NOWOŚĆ) stojący termodynamiczny ogrzewacz wody z grzałką elektryczną i wężownicą 1,2m2 | 270 | 1.8 | ENERGIE ODNAWIALNE | 3410538861337 | 85161080 | 1906 | 600 | 651 | 105 | 51.45 | 9000 | 11070
241 | ATLANTIC | 526151 | EXTENSA AI 5kW R32 pompa ciepła powietrze-woda (do wyczerpania zapasów) | - | 5 | ENERGIE ODNAWIALNE | 3410535261512 | 84186100 | Wymiary i waga jednostek dostępne w katalogu produktów |  |  |  | 0 | 23555.7264 | 28973.5434
242 | ATLANTIC | 526152 | EXTENSA AI 6kW R32 pompa ciepła powietrze-woda (do wyczerpania zapasów) | - | 6 | ENERGIE ODNAWIALNE | 3410535261529 | 84186100 | Wymiary i waga jednostek dostępne w katalogu produktów |  |  |  | 0 | 24870.9385 | 30591.2543
243 | ATLANTIC | 526153 | EXTENSA AI 8kW R32 pompa ciepła powietrze-woda (do wyczerpania zapasów) | - | 8 | ENERGIE ODNAWIALNE | 3410535261536 | 84186100 | Wymiary i waga jednostek dostępne w katalogu produktów |  |  |  | 0 | 26186.1505 | 32208.9652
244 | ATLANTIC | 526154 | EXTENSA AI 10kW R32 pompa ciepła powietrze-woda (do wyczerpania zapasów) | - | 10 | ENERGIE ODNAWIALNE | 3410535261543 | 85161080 | Wymiary i waga jednostek dostępne w katalogu produktów |  |  |  | 0 | 30190.8324 | 37134.7239
245 | ATLANTIC | 526158 | EXTENSA AI DUO 3kW R32 pompa ciepła powietrze-woda (do wyczerpania zapasów) | 190 | 3 | ENERGIE ODNAWIALNE | 3410535261581 | 85161080 | Wymiary i waga jednostek dostępne w katalogu produktów |  |  |  | 0 | 29812.2458 | 36669.0624
246 | ATLANTIC | 526159 | EXTENSA AI DUO 5kW R32 pompa ciepła powietrze-woda (do wyczerpania zapasów) | 190 | 5 | ENERGIE ODNAWIALNE | 3410535261598 | 84186100 | Wymiary i waga jednostek dostępne w katalogu produktów |  |  |  | 0 | 30634.2534 | 37680.1317
247 | ATLANTIC | 526160 | EXTENSA AI DUO 6kW R32 pompa ciepła powietrze-woda (do wyczerpania zapasów) | 190 | 6 | ENERGIE ODNAWIALNE | 3410535261604 | 84186100 | Wymiary i waga jednostek dostępne w katalogu produktów |  |  |  | 0 | 31259.4422 | 38449.114
248 | ATLANTIC | 526161 | EXTENSA AI DUO 8kW R32 pompa ciepła powietrze-woda (do wyczerpania zapasów) | 190 | 8 | ENERGIE ODNAWIALNE | 3410535261611 | 84186100 | Wymiary i waga jednostek dostępne w katalogu produktów |  |  |  | 0 | 31886.9466 | 39220.9443
249 | ATLANTIC | 526162 | EXTENSA AI DUO 10kW R32 pompa ciepła powietrze-woda (do wyczerpania zapasów) | 190 | 10 | ENERGIE ODNAWIALNE | 3410535261628 | 85161080 | Wymiary i waga jednostek dostępne w katalogu produktów |  |  |  | 0 | 33864.3958 | 41653.2068
250 | ATLANTIC | 527085 | EXTENSA-S 5kW R32 (NOWOŚĆ) pompa ciepła powietrze-woda | - | 5 | ENERGIE ODNAWIALNE | 3410535270859 | 84186100 | Wymiary i waga jednostek dostępne w katalogu produktów |  |  |  | 0 | 23555.7264 | 28973.5434
251 | ATLANTIC | 527086 | EXTENSA-S 6kW R32 (NOWOŚĆ) pompa ciepła powietrze-woda | - | 6 | ENERGIE ODNAWIALNE | 3410535270866 | 84186100 | Wymiary i waga jednostek dostępne w katalogu produktów |  |  |  | 0 | 24870.9385 | 30591.2543
252 | ATLANTIC | 527087 | EXTENSA-S 8kW R32 (NOWOŚĆ) pompa ciepła powietrze-woda | - | 8 | ENERGIE ODNAWIALNE | 3410535270873 | 84186100 | Wymiary i waga jednostek dostępne w katalogu produktów |  |  |  | 0 | 26186.1505 | 32208.9652
253 | ATLANTIC | 527088 | EXTENSA-S 10kW R32 (NOWOŚĆ) pompa ciepła powietrze-woda | - | 10 | ENERGIE ODNAWIALNE | 3410535270880 | 85161080 | Wymiary i waga jednostek dostępne w katalogu produktów |  |  |  | 0 | 30190.8324 | 37134.7239
254 | ATLANTIC | 527089 | EXTENSA-S DUO 3kW R32 (NOWOŚĆ) pompa ciepła powietrze-woda | 190 | 3 | ENERGIE ODNAWIALNE | 3410535270897 | 85161080 | Wymiary i waga jednostek dostępne w katalogu produktów |  |  |  | 0 | 29812.2458 | 36669.0624
255 | ATLANTIC | 527090 | EXTENSA-S DUO 5kW R32 (NOWOŚĆ) pompa ciepła powietrze-woda | 190 | 5 | ENERGIE ODNAWIALNE | 3410535270903 | 84186100 | Wymiary i waga jednostek dostępne w katalogu produktów |  |  |  | 0 | 30634.2534 | 37680.1317
256 | ATLANTIC | 527091 | EXTENSA-S DUO 6kW R32 (NOWOŚĆ) pompa ciepła powietrze-woda | 190 | 6 | ENERGIE ODNAWIALNE | 3410535270910 | 84186100 | Wymiary i waga jednostek dostępne w katalogu produktów |  |  |  | 0 | 31259.4422 | 38449.114
257 | ATLANTIC | 527092 | EXTENSA-S DUO 8kW R32 (NOWOŚĆ) pompa ciepła powietrze-woda | 190 | 8 | ENERGIE ODNAWIALNE | 3410535270927 | 84186100 | Wymiary i waga jednostek dostępne w katalogu produktów |  |  |  | 0 | 31886.9466 | 39220.9443
258 | ATLANTIC | 527093 | EXTENSA-S DUO 10kW R32 (NOWOŚĆ) pompa ciepła powietrze-woda | 190 | 10 | ENERGIE ODNAWIALNE | 3410535270934 | 84186100 | Wymiary i waga jednostek dostępne w katalogu produktów |  |  |  | 0 | 33864.3958 | 41653.2068
259 | ATLANTIC | 527459 | EXTENSA-S DUO-XL 5kW R32 (NOWOŚĆ) pompa ciepła powietrze-woda (dostępna w II kwartale br.) | 230 | 5 | ENERGIE ODNAWIALNE | 3410535274598 | 84186100 | Wymiary i waga jednostek dostępne w katalogu produktów |  |  |  | 0 | 31000 | 38130
260 | ATLANTIC | 527460 | EXTENSA-S DUO-XL 6kW R32 (NOWOŚĆ) pompa ciepła powietrze-woda (dostępna w II kwartale br.) | 230 | 6 | ENERGIE ODNAWIALNE | 3410535274604 | 84186100 | Wymiary i waga jednostek dostępne w katalogu produktów |  |  |  | 0 | 32000 | 39360
261 | ATLANTIC | 527461 | EXTENSA-S DUO-XL 8kW R32 (NOWOŚĆ) pompa ciepła powietrze-woda (dostępna w II kwartale br.) | 230 | 8 | ENERGIE ODNAWIALNE | 3410535274611 | 84186100 | Wymiary i waga jednostek dostępne w katalogu produktów |  |  |  | 0 | 33000 | 40590
262 | ATLANTIC | 527462 | EXTENSA-S DUO-XL 10kW R32 (NOWOŚĆ) pompa ciepła powietrze-woda (dostępna w II kwartale br.) | 230 | 10 | ENERGIE ODNAWIALNE | 3410535274628 | 84186100 | Wymiary i waga jednostek dostępne w katalogu produktów |  |  |  | 0 | 35000 | 43050
263 | ATLANTIC | 520396 | EXCELLIA-S TRI 12kW R32 pompa ciepła powietrze-woda | - | 12 | ENERGIE ODNAWIALNE | 3410535203963 | 84186100 | Wymiary i waga jednostek dostępne w katalogu produktów |  |  |  | 0 | 31620 | 38892.6
264 | ATLANTIC | 520397 | EXCELLIA-S TRI 14kW R32 pompa ciepła powietrze-woda | - | 14 | ENERGIE ODNAWIALNE | 3410535203970 | 84186100 | Wymiary i waga jednostek dostępne w katalogu produktów |  |  |  | 0 | 33150 | 40774.5
265 | ATLANTIC | 520401 | EXCELLIA-S TRI DUO 12kW R32 pompa ciepła powietrze-woda | 190 | 12 | ENERGIE ODNAWIALNE | 3410535204014 | 84186100 | Wymiary i waga jednostek dostępne w katalogu produktów |  |  |  | 0 | 37500 | 46125
266 | ATLANTIC | 520402 | EXCELLIA-S TRI DUO 14kW R32 pompa ciepła powietrze-woda | 190 | 14 | ENERGIE ODNAWIALNE | 3410535204021 | 84186100 | Wymiary i waga jednostek dostępne w katalogu produktów |  |  |  | 0 | 38500 | 47355
267 | ATLANTIC | 520545 | EXCELLIA-S TRI DUO-XL 12kW R32 (NOWOŚĆ) pompa ciepła powietrze-woda (dostępna w II kwartale br.) | 230 | 12 | ENERGIE ODNAWIALNE | 3410535205455 | 84186100 | Wymiary i waga jednostek dostępne w katalogu produktów |  |  |  | 0 | 38500 | 47355
268 | ATLANTIC | 520546 | EXCELLIA-S TRI DUO-XL 14kW R32 (NOWOŚĆ) pompa ciepła powietrze-woda (dostępna w II kwartale br.) | 230 | 14 | ENERGIE ODNAWIALNE | 3410535205462 | 84186100 | Wymiary i waga jednostek dostępne w katalogu produktów |  |  |  | 0 | 39500 | 48585
269 | ATLANTIC | 526652 | EXCELLIA TRI HP 15kW R410A pompa ciepła powietrze-woda | - | 15 | ENERGIE ODNAWIALNE | 3410535266524 | 84186100 | Wymiary i waga jednostek dostępne w katalogu produktów |  |  |  | 0 | 44100 | 54243
270 | ATLANTIC | 526653 | EXCELLIA TRI HP 17kW R410A pompa ciepła powietrze-woda | - | 17 | ENERGIE ODNAWIALNE | 3410535266531 | 84186100 | Wymiary i waga jednostek dostępne w katalogu produktów |  |  |  | 0 | 48300 | 59409
271 | ATLANTIC | 526662 | EXCELLIA DUO TRI HP 15kW R410A pompa ciepła powietrze-woda | 190 | 15 | ENERGIE ODNAWIALNE | 3410535266623 | 84186100 | Wymiary i waga jednostek dostępne w katalogu produktów |  |  |  | 0 | 50400 | 61992
272 | ATLANTIC | 526663 | EXCELLIA DUO Tri HP 17kW R410A pompa ciepła powietrze-woda | 190 | 17 | ENERGIE ODNAWIALNE | 3410535266630 | 84186100 | Wymiary i waga jednostek dostępne w katalogu produktów |  |  |  | 0 | 55650 | 68449.5
273 | ATLANTIC | 527185 | ALFEA-M COMPACT 6kW R290 (NOWOŚĆ) monoblokowa pompa ciepła powietrze-woda (dostępna w II kwartale br.) | - | 6 | ENERGIE ODNAWIALNE | 3410535271856 | 84186100 | Wymiary i waga jednostek dostępne w katalogu produktów |  |  |  | 0 | 34500 | 42435
274 | ATLANTIC | 527449 | ALFEA-M COMPACT 8kW R290 TRI (NOWOŚĆ) monoblokowa pompa ciepła powietrze-woda (dostępna w II kwartale br.) | - | 8 | ENERGIE ODNAWIALNE | 3410535274499 | 84186100 | Wymiary i waga jednostek dostępne w katalogu produktów |  |  |  | 0 | 35500 | 43665
275 | ATLANTIC | 527450 | ALFEA-M COMPACT 10kW R290 TRI (NOWOŚĆ) monoblokowa pompa ciepła powietrze-woda (dostępna w II kwartale br.) | - | 10 | ENERGIE ODNAWIALNE | 3410535274505 | 84186100 | Wymiary i waga jednostek dostępne w katalogu produktów |  |  |  | 0 | 42500 | 52275
276 | ATLANTIC | 527451 | ALFEA-M COMPACT 12kW R290 TRI (NOWOŚĆ) monoblokowa pompa ciepła powietrze-woda (dostępna w II kwartale br.) | - | 12 | ENERGIE ODNAWIALNE | 3410535274512 | 84186100 | Wymiary i waga jednostek dostępne w katalogu produktów |  |  |  | 0 | 43500 | 53505
277 | ATLANTIC | 527177 | ALFEA-M 6kW R290 (NOWOŚĆ) monoblokowa pompa ciepła powietrze-woda (dostępna w II kwartale br.) | - | 6 | ENERGIE ODNAWIALNE | 3410535271771 | 84186100 | Wymiary i waga jednostek dostępne w katalogu produktów |  |  |  | 0 | 37500 | 46125
278 | ATLANTIC | 527322 | ALFEA-M 8kW R290 TRI (NOWOŚĆ) monoblokowa pompa ciepła powietrze-woda (dostępna w II kwartale br.) | - | 8 | ENERGIE ODNAWIALNE | 3410535273225 | 84186100 | Wymiary i waga jednostek dostępne w katalogu produktów |  |  |  | 0 | 38500 | 47355
279 | ATLANTIC | 527323 | ALFEA-M 10kW R290 TRI (NOWOŚĆ) monoblokowa pompa ciepła powietrze-woda (dostępna w II kwartale br.) | - | 10 | ENERGIE ODNAWIALNE | 3410535273232 | 84186100 | Wymiary i waga jednostek dostępne w katalogu produktów |  |  |  | 0 | 45500 | 55965
280 | ATLANTIC | 527324 | ALFEA-M12kW R290 TRI (NOWOŚĆ) monoblokowa pompa ciepła powietrze-woda (dostępna w II kwartale br.) | - | 12 | ENERGIE ODNAWIALNE | 3410535273249 | 84186100 | Wymiary i waga jednostek dostępne w katalogu produktów |  |  |  | 0 | 46500 | 57195
281 | ATLANTIC | 527169 | ALFEA-M DUO 6kW R290 (NOWOŚĆ) monoblokowa pompa ciepła powietrze-woda (dostepna w II kwartale br.) | 190 | 6 | ENERGIE ODNAWIALNE | 3410535271696 | 84186100 | Wymiary i waga jednostek dostępne w katalogu produktów |  |  |  | 0 | 43500 | 53505
282 | ATLANTIC | 527317 | ALFEA-M DUO 8kW R290 TRI (NOWOŚĆ) monoblokowa pompa ciepła powietrze-woda (dostepna w II kwartale br.) | 190 | 8 | ENERGIE ODNAWIALNE | 3410535273171 | 84186100 | Wymiary i waga jednostek dostępne w katalogu produktów |  |  |  | 0 | 44500 | 54735
283 | ATLANTIC | 527318 | ALFEA-M DUO 10kW R290 TRI (NOWOŚĆ) monoblokowa pompa ciepła powietrze-woda (dostepna w II kwartale br.) | 190 | 10 | ENERGIE ODNAWIALNE | 3410535273188 | 84186100 | Wymiary i waga jednostek dostępne w katalogu produktów |  |  |  | 0 | 51500 | 63345
284 | ATLANTIC | 527319 | ALFEA-M DUO 12kW R290 TRI (NOWOŚĆ) monoblokowa pompa ciepła powietrze-woda (dostepna w II kwartale br.) | 190 | 12 | ENERGIE ODNAWIALNE | 3410535273195 | 84186100 | Wymiary i waga jednostek dostępne w katalogu produktów |  |  |  | 0 | 52500 | 64575
285 | ATLANTIC | 526214 | IXTRA-M 9kW R410A monoblokowa pompa ciepła powietrze-woda (do wyczerpania zapasów) | - | 9 | ENERGIE ODNAWIALNE | 3410535262144 | 84186100 | Wymiary i waga jednostek dostępne w katalogu produktów |  |  |  | 0 | 45000 | 55350
286 | ATLANTIC | 526216 | IXTRA-M 12kW R410A monoblokowa pompa ciepła powietrze-woda (do wyczerpania zapasów) | - | 12 | ENERGIE ODNAWIALNE | 3410535262168 | 84186100 | Wymiary i waga jednostek dostępne w katalogu produktów |  |  |  | 0 | 47000 | 57810
287 | ATLANTIC | 526218 | IXTRA-M 15kW R410A monoblokowa pompa ciepła powietrze-woda (do wyczerpania zapasów) | - | 15 | ENERGIE ODNAWIALNE | 3410535262182 | 84186100 | Wymiary i waga jednostek dostępne w katalogu produktów |  |  |  | 0 | 53000 | 65190
288 | ATLANTIC | 526219 | IXTRA-M 17kW R410A monoblokowa pompa ciepła powietrze-woda (do wyczerpania zapasów) | - | 17 | ENERGIE ODNAWIALNE | 3410535262199 | 84186100 | Wymiary i waga jednostek dostępne w katalogu produktów |  |  |  | 0 | 54000 | 66420
289 | ATLANTIC | 526278 | IXTRA-M DUO 9kW R410A monoblokowa pompa ciepła powietrze-woda (do wyczerpania zapasów) | 190 | 9 | ENERGIE ODNAWIALNE | 3410535262786 | 84186100 | Wymiary i waga jednostek dostępne w katalogu produktów |  |  |  | 0 | 58000 | 71340
290 | ATLANTIC | 526280 | IXTRA-M DUO 12kW R410A monoblokowa pompa ciepła powietrze-woda (do wyczerpania zapasów) | 190 | 12 | ENERGIE ODNAWIALNE | 3410535262809 | 84186100 | Wymiary i waga jednostek dostępne w katalogu produktów |  |  |  | 0 | 70000 | 86100
291 | ATLANTIC | 526282 | IXTRA-M DUO 15kW R410A monoblokowa pompa ciepła powietrze-woda (do wyczerpania zapasów) | 190 | 15 | ENERGIE ODNAWIALNE | 3410535262823 | 84186100 | Wymiary i waga jednostek dostępne w katalogu produktów |  |  |  | 0 | 72000 | 88560
292 | ATLANTIC | 526283 | IXTRA-M DUO 17kW R410A monoblokowa pompa ciepła powietrze-woda (do wyczerpania zapasów) | 190 | 17 | ENERGIE ODNAWIALNE | 3410535262830 | 84186100 | Wymiary i waga jednostek dostępne w katalogu produktów |  |  |  | 0 | 75000 | 92250
293 | ATLANTIC | 526204 | IXTRA-M COMPACT 9kW R410A monoblokowa pompa ciepła powietrze-woda (do wyczerpania zapasów) | - | 9 | ENERGIE ODNAWIALNE | 3410535262045 | 84186100 | Wymiary i waga jednostek dostępne w katalogu produktów |  |  |  | 0 | 51000 | 62730
294 | ATLANTIC | 526206 | IXTRA-M COMPACT 12kW R410A monoblokowa pompa ciepła powietrze-woda (do wyczerpania zapasów) | - | 12 | ENERGIE ODNAWIALNE | 3410535262069 | 84186100 | Wymiary i waga jednostek dostępne w katalogu produktów |  |  |  | 0 | 63000 | 77490
295 | ATLANTIC | 526208 | IXTRA-M COMPACT 15kW R410A monoblokowa pompa ciepła powietrze-woda (do wyczerpania zapasów) | - | 15 | ENERGIE ODNAWIALNE | 3410535262083 | 84186100 | Wymiary i waga jednostek dostępne w katalogu produktów |  |  |  | 0 | 66000 | 81180
296 | ATLANTIC | 526209 | IXTRA-M COMPACT 17kW R410A monoblokowa pompa ciepła powietrze-woda (do wyczerpania zapasów) | - | 17 | ENERGIE ODNAWIALNE | 3410535262090 | 84186100 | Wymiary i waga jednostek dostępne w katalogu produktów |  |  |  | 0 | 68000 | 83640
297 | ATLANTIC | 526945 | EXTENSA-M 5kW R32 monoblokowa pompa ciepła powietrze-woda (do wyczerpania zapasów) | - | 5 | ENERGIE ODNAWIALNE | 3410535269457 | 84186900 | Wymiary i waga jednostek dostępne w katalogu produktów |  |  |  | 0 | 26500 | 32595
298 | ATLANTIC | 526946 | EXTENSA-M 6kW R32 monoblokowa pompa ciepła powietrze-woda (do wyczerpania zapasów) | - | 6 | ENERGIE ODNAWIALNE | 3410535269464 | 84186900 | Wymiary i waga jednostek dostępne w katalogu produktów |  |  |  | 0 | 27500 | 33825
299 | ATLANTIC | 526947 | EXTENSA-M 8kW R32 monoblokowa pompa ciepła powietrze-woda (do wyczerpania zapasów) | - | 8 | ENERGIE ODNAWIALNE | 3410535269471 | 84186900 | Wymiary i waga jednostek dostępne w katalogu produktów |  |  |  | 0 | 30000 | 36900
300 | ATLANTIC | 526948 | EXTENSA-M 11kW R32 monoblokowa pompa ciepła powietrze-woda (do wyczerpania zapasów) | - | 11 | ENERGIE ODNAWIALNE | 3410535269488 | 84186900 | Wymiary i waga jednostek dostępne w katalogu produktów |  |  |  | 0 | 31500 | 38745
301 | ATLANTIC | 526941 | EXTENSA-M DUO 5kW R32 monoblokowa pompa ciepła powietrze-woda (do wyczerpania zapasów) | 190 | 5 | ENERGIE ODNAWIALNE | 3410535269419 | 84186900 | Wymiary i waga jednostek dostępne w katalogu produktów |  |  |  | 0 | 33500 | 41205
302 | ATLANTIC | 526942 | EXTENSA-M DUO 6kW R32 monoblokowa pompa ciepła powietrze-woda (do wyczerpania zapasów) | 190 | 6 | ENERGIE ODNAWIALNE | 3410535269426 | 84186900 | Wymiary i waga jednostek dostępne w katalogu produktów |  |  |  | 0 | 33500 | 41205
303 | ATLANTIC | 526943 | EXTENSA-M DUO 8kW R32 monoblokowa pompa ciepła powietrze-woda (do wyczerpania zapasów) | 190 | 8 | ENERGIE ODNAWIALNE | 3410535269433 | 84186900 | Wymiary i waga jednostek dostępne w katalogu produktów |  |  |  | 0 | 35500 | 43665
304 | ATLANTIC | 526944 | EXTENSA-M DUO 11kW R32 monoblokowa pompa ciepła powietrze-woda (do wyczerpania zapasów) | 190 | 11 | ENERGIE ODNAWIALNE | 3410535269440 | 84186900 | Wymiary i waga jednostek dostępne w katalogu produktów |  |  |  | 0 | 36500 | 44895
305 | ATLANTIC | 526117 | LORIA 4kW R32 pompa ciepła powietrze-woda | - | 4 | ENERGIE ODNAWIALNE | 3410535261178 | 84186100 | Wymiary i waga jednostek dostępne w katalogu produktów |  |  |  | 0 | na zapytanie
306 | ATLANTIC | 526118 | LORIA 6kW R32 pompa ciepła powietrze-woda | - | 6 | ENERGIE ODNAWIALNE | 3410535261185 | 84186100 | Wymiary i waga jednostek dostępne w katalogu produktów |  |  |  | 0 | na zapytanie
307 | ATLANTIC | 526119 | LORIA 8kW R32 pompa ciepła powietrze-woda | - | 8 | ENERGIE ODNAWIALNE | 3410535261192 | 84186100 | Wymiary i waga jednostek dostępne w katalogu produktów |  |  |  | 0 | na zapytanie
308 | ATLANTIC | 526120 | LORIA 10kW R32 pompa ciepła powietrze-woda | - | 10 | ENERGIE ODNAWIALNE | 3410535261208 | 84186100 | Wymiary i waga jednostek dostępne w katalogu produktów |  |  |  | 0 | na zapytanie
309 | ATLANTIC | 526122 | LORIA DUO 4kW R32 pompa ciepła powietrze-woda | 190 | 4 | ENERGIE ODNAWIALNE | 3410535261222 | 84186100 | Wymiary i waga jednostek dostępne w katalogu produktów |  |  |  | 0 | na zapytanie
310 | ATLANTIC | 526123 | LORIA DUO 6kW R32 pompa ciepła powietrze-woda | 190 | 6 | ENERGIE ODNAWIALNE | 3410535261239 | 85161080 | Wymiary i waga jednostek dostępne w katalogu produktów |  |  |  | 0 | na zapytanie
311 | ATLANTIC | 526124 | LORIA DUO 8kW R32 pompa ciepła powietrze-woda | 190 | 8 | ENERGIE ODNAWIALNE | 3410535261246 | 85161080 | Wymiary i waga jednostek dostępne w katalogu produktów |  |  |  | 0 | na zapytanie
312 | ATLANTIC | 526125 | LORIA DUO 10kW R32 pompa ciepła powietrze-woda | 190 | 10 | ENERGIE ODNAWIALNE | 3410535261253 | 85161080 | Wymiary i waga jednostek dostępne w katalogu produktów |  |  |  | 0 | na zapytanie
313 | ATLANTIC | 527363 | SYNEA DUO 3kW R32 (NOWOŚĆ) pompa ciepła powietrze-woda (wymaga zastosowania stelażu montażowego) | 150 | 3 | ENERGIE ODNAWIALNE | 3410535273638 | 85161080 | Wymiary i waga jednostek dostępne w katalogu produktów |  |  |  | 0 | 25000 | 30750
314 | ATLANTIC | 527364 | SYNEA DUO 4kW R32 (NOWOŚĆ) pompa ciepła powietrze-woda (wymaga zastosowania stelażu montażowego) | 150 | 4 | ENERGIE ODNAWIALNE | 3410535273645 | 85161080 | Wymiary i waga jednostek dostępne w katalogu produktów |  |  |  | 0 | 25500 | 31365
315 | ATLANTIC | 527365 | SYNEA DUO 6kW R32 (NOWOŚĆ) pompa ciepła powietrze-woda (wymaga zastosowania stelażu montażowego) | 150 | 6 | ENERGIE ODNAWIALNE | 3410535273652 | 85161080 | Wymiary i waga jednostek dostępne w katalogu produktów |  |  |  | 0 | 26000 | 31980
316 | ATLANTIC | 080480 | PANAMA 500 dynamiczny grzejnik rewersyjny (do wyczerpania zapasów) | - | 0.5 | ENERGIE ODNAWIALNE | 3410530804806 | 85162910 | 678 | 635 | 178 | 13.5 | 6.615 | 3478 | 4277.94
317 | ATLANTIC | 080484 | PANAMA 1000 dynamiczny grzejnik rewersyjny (do wyczerpania zapasów) | - | 1 | ENERGIE ODNAWIALNE | 3410530804844 | 85162910 | 678 | 920 | 178 | 18.5 | 9.065 | 3920 | 4821.6
318 | ATLANTIC | 075610 | Zestaw zaworów antyzamrożeniowych 1" (2szt.) (NOWOŚĆ) (Alfea-M) | - | - | ENERGIE ODNAWIALNE | 3410530756105 | 84189990 | 410 | 430 | 600 | 5 | 2.45 | 850 | 1045.5
319 | ATLANTIC | 024270 | Moduł kaskadowy MASTER (Excellia-S, Alfea-M) | - | - | ENERGIE ODNAWIALNE | 3410530242707 | 84189990 | 410 | 430 | 600 | 12 | 5.88 | 4125 | 5073.75
320 | ATLANTIC | 075058 | Moduł kaskadowy SLAVE (Excellia-S, Alfea-M) | - | - | ENERGIE ODNAWIALNE | 3410530750585 | 84189990 | 410 | 430 | 600 | 1 | 0.49 | 800 | 984
321 | ATLANTIC | 102198 | OZW 672 zestaw do sterowania przez przeglądarkę www (Extensa AI, Excellia-HP) | - | - | ENERGIE ODNAWIALNE | 3410531021981 | 84189990 | 140 | 223 | 80 | 1 | 0.49 | 2050 | 2521.5
322 | ATLANTIC | 909197 | Wzmacniacz sygnału radiowego (Excellia-HP) | - | - | ENERGIE ODNAWIALNE | 3410539091979 | 84189990 | 25 | 100 | 100 | 0.5 | 0.245 | 572.7393 | 704.4694
323 | ATLANTIC | 943169 | Wzmacniacz sygnału radiowego (Extensa AI) | - | - | ENERGIE ODNAWIALNE | 3410539431690 | 84189990 | 25 | 100 | 100 | 0.5 | 0.245 | 700 | 861
324 | ATLANTIC | 526812 | Zestaw hydrauliczny 2 obiegi grzewcze (NOWOŚĆ) (Synea) | - | - | ENERGIE ODNAWIALNE | 3410535268122 | 84189990 | 410 | 430 | 600 | 5 | 2.45 | 3150 | 3874.5
325 | ATLANTIC | 075097 | Zestaw hydrauliczny 2 obiegi grzewcze odłączone (NOWOŚĆ) (Extensa-S, Excellia-S, Alfea-M) | - | - | ENERGIE ODNAWIALNE | 3410530750974 | 84189990 | 410 | 430 | 600 | 5 | 2.45 | 2550 | 3136.5
326 | ATLANTIC | 570630 | Zestaw hydrauliczny 2 obiegi grzewcze (Extensa AI) | - | - | ENERGIE ODNAWIALNE | 3410535706303 | 84039090 | 410 | 430 | 600 | 17 | 8.33 | 3814.1477 | 4691.4016
327 | ATLANTIC | 076446 | Zestaw hydrauliczny 2 obiegi grzewcze (Loria Duo) | - | - | ENERGIE ODNAWIALNE | 3410530764469 | 84189990 | 410 | 430 | 600 | 3 | 1.47 | 3564.83 | 4384.7409
328 | ATLANTIC | 076311 | Zestaw hydrauliczny 2 obiegi grzewcze (Loria) | - | - | ENERGIE ODNAWIALNE | 3410530763110 | 84189990 | 625 | 455 | 39 | 15 | 7.35 | 3500 | 4305
329 | ATLANTIC | 570629 | Zestaw hydrauliczny 2 obiegi grzewcze (Extensa AI Duo) | - | - | ENERGIE ODNAWIALNE | 3410535706297 | 84039090 | 410 | 430 | 600 | 3 | 1.47 | 2526.8728 | 3108.0536
330 | ATLANTIC | 500097 | Zestaw hydrauliczny 2 obiegi grzewcze (Excellia-HP) | - | - | ENERGIE ODNAWIALNE | 3410535000975 | 84189990 | 410 | 430 | 600 | 17 | 8.33 | 3850.4729 | 4736.0817
331 | ATLANTIC | 500098 | Zestaw hydrauliczny 2 obiegi grzewcze (Excellia-HP Duo) | - | - | ENERGIE ODNAWIALNE | 3410535000982 | 84189990 | 190 | 300 | 320 | 5.5 | 2.695 | 2526.8728 | 3108.0536
332 | ATLANTIC | 074666 | Zestaw hydrauliczny 2 obiegi grzewcze (Ixtra-M, Ixtra-M Compact) | - | - | ENERGIE ODNAWIALNE | 3410530746663 | 84189990 | 625 | 455 | 390 | 15 | 7.35 | 3500 | 4305
333 | ATLANTIC | 075311 | Karta rozszerzenia 2 obiegi grzewcze (Extensa AI, Excellia-HP) | - | - | ENERGIE ODNAWIALNE | 3410530753111 | 84039090 | 120 | 215 | 210 | 1 | 0.49 | 556.5605 | 684.5694
334 | ATLANTIC | 074872 | Karta rozszerzenia (Extensa-S, Alfea-M, Excellia-S) | - | - | ENERGIE ODNAWIALNE | 3410530748728 | 84186900 | 100 | 200 | 200 | 1 | 0.49 | 434 | 533.82
335 | ATLANTIC | 520260 | Zestaw hydrauliczny 2 obiegi grzewcze (Extensa-S, Alfea-M, Excellia-S) | - | - | ENERGIE ODNAWIALNE | 3410535202607 | 84039090 | 875 | 740 | 550 | 3 | 1.47 | 2544 | 3129.12
336 | ATLANTIC | 074667 | Zestaw hydrauliczny 2 obiegi grzewcze (Ixtra-M Duo) | - | - | ENERGIE ODNAWIALNE | 3410530746670 | 84039090 | 120 | 270 | 470 | 5 | 2.45 | 2423 | 2980.29
337 | ATLANTIC | 520270 | Zestaw hydrauliczny 2 obiegi grzewcze (Alfea-M Duo, Extensa-S, Excellia-S Duo) | - | - | ENERGIE ODNAWIALNE | 3410535202706 | 84039090 | 125 | 200 | 260 | 3 | 1.47 | 2557 | 3145.11
338 | ATLANTIC | 198745 | Sonda 2 obiegu grzewczego (Extensa AI, Excellia-HP) | - | - | ENERGIE ODNAWIALNE | 3546331987452 | 90268080 | 120 | 90 | 30 | 0.5 | 0.245 | 170.8255 | 210.1154
339 | ATLANTIC | 074203 | Sonda temperatury zewnętrznej (Loria, Extensa-S, Excellia-S, Alfea M, Synea, Ilea, Kurama) | - | - | ENERGIE ODNAWIALNE | 3410530742030 | 84039090 | 50 | 100 | 100 | 0.5 | 0.245 | 225 | 276.75
340 | ATLANTIC | 074077 | Pompa obiegowa dużej wydajności (Excellia-HP) | - | - | ENERGIE ODNAWIALNE | 3410530740777 | 84039090 | 161.5 | 323 | 327.8 | 3 | 1.47 | 2500 | 3075
341 | ATLANTIC | 074994 | Pompa obiegowa dużej wydajności (Excellia-S, Extensa-S) | - | - | ENERGIE ODNAWIALNE | 3410530749947 | 84186100 | 150 | 210 | 270 | 3.5 | 1.715 | 2500 | 3075
342 | ATLANTIC | 077053 | Zestaw pompy obiegowej PWM - 1 obieg odłączony (NOWOŚĆ) (Extensa-S, Excellia-S, Alfea-M) (wymaga zastosowania karty rozszerzeń) | - | - | ENERGIE ODNAWIALNE | 3410530770538 | 84189990 | 150 | 210 | 270 | 3.5 | 1.715 | 850 | 1045.5
343 | ATLANTIC | 075327 | Przekaźnik grzałki elektrycznej 6kW (Extensa AI, Extensa-S, Alfea-M) | - | - | ENERGIE ODNAWIALNE | 3410530753272 | 84189990 | 50 | 100 | 100 | 1 | 0.49 | 225 | 276.75
344 | ATLANTIC | 077057 | Zestaw do podłączenia zasobnika c.w.u. (NOWOŚĆ) (Alfea-M compact) | - | - | ENERGIE ODNAWIALNE | 3410530770576 | 84189990 | 200 | 545 | 550 | 2 | 0.98 | 1250 | 1537.5
345 | ATLANTIC | 076312 | Zestaw do podłączenia zasobnika c.w.u. (Loria) | - | - | ENERGIE ODNAWIALNE | 3410530763127 | 84189990 | 110 | 350 | 150 | 1.5 | 0.735 | 771 | 948.33
346 | ATLANTIC | 073991 | Zestaw do podłączenia zasobnika c.w.u. (Extensa AI, Excellia-HP) | - | - | ENERGIE ODNAWIALNE | 3410530739917 | 84039090 | 128 | 171 | 337.3 | 3 | 1.47 | 771.47 | 948.9081
347 | ATLANTIC | 074665 | Zestaw do podłączenia zasobnika c.w.u. (Ixtra-M, Ixtra-M Compact) | - | - | ENERGIE ODNAWIALNE | 3410530746656 | 84039090 | 110 | 150 | 350 | 1.5 | 0.735 | 771 | 948.33
348 | ATLANTIC | 074873 | Zestaw do podłączenia zasobnika c.w.u. (Extensa-S, Excellia-S, Alfea-M) | - | - | ENERGIE ODNAWIALNE | 3410530748735 | 84039090 | 200 | 545 | 550 | 3 | 1.47 | 771 | 948.33
349 | ATLANTIC | 074876 | Zestaw do podłączenia cyrkulacji c.w.u. (NOWOŚĆ) (Excellia-S Duo, Extensa-S Duo, Alfea-M Duo) | - | - | ENERGIE ODNAWIALNE | 3410530748766 | 84189990 | 800 | 300 | 100 | 1 | 0.49 | 375 | 461.25
350 | ATLANTIC | 073989 | Zestaw do podłączenia kotła (Extensa AI) | - | - | ENERGIE ODNAWIALNE | 3410530739894 | 84039090 | 161 | 318 | 333 | 2 | 0.98 | 1249 | 1536.27
351 | ATLANTIC | 073990 | Zestaw do podłączenia kotła (Extensa AI Duo) | - | - | ENERGIE ODNAWIALNE | 3410530739900 | 84039090 | 120 | 210 | 320 | 2 | 0.98 | 1248.6793 | 1535.8755
352 | ATLANTIC | 072887 | Zestaw do podłączenia kotła (Excellia-HP, Excellia-HP Duo) | - | - | ENERGIE ODNAWIALNE | 3410530728874 | 84189990 | 161 | 318 | 333 | 2 | 0.98 | 1400 | 1722
353 | ATLANTIC | 074668 | Zestaw do podłączenia kotła (Ixtra-M, Ixtra-M Compact) | - | - | ENERGIE ODNAWIALNE | 3410530746687 | 84189990 | 150 | 150 | 150 | 1 | 0.49 | 1100 | 1353
354 | ATLANTIC | 074993 | Zestaw do podłączenia kotła (Extensa-S, Excellia-S) | - | - | ENERGIE ODNAWIALNE | 3410530749930 | 84189990 | 150 | 240 | 350 | 2 | 0.98 | 1100 | 1353
355 | ATLANTIC | 074995 | Zestaw do podłączenia kotła (Extensa-S Duo, Excellia-S Duo) | - | - | ENERGIE ODNAWIALNE | 3410530749954 | 84189990 | 150 | 240 | 350 | 2 | 0.98 | 1100 | 1353
356 | ATLANTIC | 523574 | Zestaw podkładek antywibracyjnych (4szt.) | - | - | ENERGIE ODNAWIALNE | 3416085235744 | 84189990 | 35 | 170 | 250 | 1 | 0.49 | 250 | 307.5
357 | ATLANTIC | 074241 | Zestaw podkładek antywibracyjnych (4szt.) (Ixtra-M) | - | - | ENERGIE ODNAWIALNE | 3410530742412 | 84189990 | 200 | 220 | 210 | 5 | 2.45 | 700 | 861
358 | ATLANTIC | 809532 | Stelaż montażowy podłogowy (2szt.) | - | - | ENERGIE ODNAWIALNE | 3410538095329 | 84189990 | 100 | 100 | 450 | 1 | 0.49 | 225 | 276.75
359 | ATLANTIC | 875033 | Stelaż montażowy naścienny (Extensa AI, Loria) | - | - | ENERGIE ODNAWIALNE | 3416088750336 | 84189990 | 80 | 80 | 820 | 5 | 2.45 | 275 | 338.25
360 | ATLANTIC | 074840 | Stelaż montażowy podłogowy (NOWOŚĆ) (Synea) | - | - | ENERGIE ODNAWIALNE | 3410530748407 | 84189990 | 1600 | 600 | 350 | 29 | 14.21 | 1250 | 1537.5
361 | ATLANTIC | 074888 | Stelaż montażowy ścienny (NOWOŚĆ) (Synea) | - | - | ENERGIE ODNAWIALNE | 3410530748889 | 84189990 | 1000 | 600 | 150 | 13 | 6.37 | 1250 | 1537.5
362 | ATLANTIC | 074049 | Taca ociekowa kondensatu (Extensa AI, Extensa-S, Loria 5-6-8, Synea 3-4-6) | - | - | ENERGIE ODNAWIALNE | 3410530740494 | 84189990 | 27 | 346 | 786 | 5.6 | 2.744 | 775 | 953.25
363 | ATLANTIC | 072888 | Taca ociekowa kondensatu (Excellia-HP) | - | - | ENERGIE ODNAWIALNE | 3410530728881 | 84189990 | 27 | 346 | 786 | 5.6 | 2.744 | 775 | 953.25
364 | ATLANTIC | 074240 | Taca ociekowa kondensatu (Ixtra-M 9) | - | - | ENERGIE ODNAWIALNE | 3410530742405 | 84189990 | 20 | 600 | 1200 | 8 | 3.92 | 775 | 953.25
365 | ATLANTIC | 074862 | Taca ociekowa kondensatu (Excellia-S) | - | - | ENERGIE ODNAWIALNE | 3410530748629 | 84189990 | 26 | 558 | 1078 | 2.9 | 1.421 | 775 | 953.25
366 | ATLANTIC | 075608 | Taca ociekowa kondensatu (NOWOŚĆ) (Alfea-M) | - | - | ENERGIE ODNAWIALNE | 3410530756082 | 84189990 | 20 | 600 | 1200 | 8 | 3.92 | 775 | 953.25
367 | ATLANTIC | 809644 | Przewód grzewczy tacy ociekowej (wszystkie modele) | - | - | ENERGIE ODNAWIALNE | 3416088096441 | 85168080 | 75 | 207 | 210 | 1 | 0.49 | 261.1977 | 321.2732
368 | ATLANTIC | 075100 | Filtr magnetyczny (wszystkie modele) | - | - | ENERGIE ODNAWIALNE | 3410530751001 | 84039090 | 250 | 140 | 100 | 2 | 0.98 | 725 | 891.75
369 | ATLANTIC | 002449 | COZYTOUCH 2 centralka umożliwiająca zdalne zarządzanie przy pomocy aplikacji mobilnej | - | - | ENERGIE ODNAWIALNE | 3410530024495 | 85169000 | 172 | 72 | 16 | 0.5 | 0.245 | 750 | 922.5
370 | ATLANTIC | 074231 | NAVILINK A59 sterownik bezprzewodowy (1 strefa grzewcza) (Excellia AI, Extensa AI, Excelia-HP, Ilea, Kurama) | - | - | ENERGIE ODNAWIALNE | 3410530742313 | 84039090 | 25 | 100 | 100 | 0.5 | 0.245 | 499 | 613.77
371 | ATLANTIC | 074511 | NAVILINK 105 termostat pokojowy (Extensa-S, Excellia-S, Alfea-M, Loria, Synea, Ilea, Kurama) | - | - | ENERGIE ODNAWIALNE | 3 116 370 745 117 | 90321020 | 185 | 140 | 50 | 0.5 | 0.245 | 400 | 492
372 | ATLANTIC | 074513 | NAVILINK 128 bezprzewodowy termostat pokojowy (Ixtra-M, Loria, Synea, Ilea, Kurama) | - | - | ENERGIE ODNAWIALNE | 3116370745131 | 90321020 | 72 | 137 | 179 | 1 | 0.49 | 750 | 922.5
373 | ATLANTIC | 074912 | NAVILINK 225 (NOWOŚĆ) termostat pokojowy (Alfea-M, Excellia-S, Extensa-S) | - | - | ENERGIE ODNAWIALNE | 3116370749122 | 90321020 | 55 | 140 | 180 | 0.5 | 0.245 | 400 | 492
374 | ATLANTIC | 074913 | NAVILINK 228 radio (NOWOŚĆ) bezprzewodowy termostat pokojowy (Alfea-M, Excellia-S, Extensa-S) | - | - | ENERGIE ODNAWIALNE | 3116370749139 | 90321020 | 25 | 85 | 85 | 0.5 | 0.245 | 450 | 553.5
375 | ATLANTIC | 074213 | NAVILINK A75 przewodowy termostat pokojowy (Extensa AI, Excellia-HP) | - | - | ENERGIE ODNAWIALNE | 3410530742139 | 90321020 | 40 | 80 | 150 | 1 | 0.49 | 500 | 615
376 | ATLANTIC | 074214 | NAVILINK A78 przewodowy termostat pokojowy (Extensa AI, Excellia-HP) | - | - | ENERGIE ODNAWIALNE | 3410530742146 | 90321020 | 150 | 80 | 50 | 1 | 0.49 | 550 | 676.5
377 | ORCON | 646194 | HRC-350 MaxComfort centrala wentylacyjna naścienna wydajność 400m3/h | - | - | REKUPERACJA | 8718403863055 | 84145100 | 834 | 760 | 601 | 36 | 17.64 | 10420 | 12816.6
378 | ORCON | 646195 | HRC-450 MaxComfort centrala wentylacyjna naścienna wydajność 500m3/h | - | - | REKUPERACJA | 8 718 403 863 079 | 84145100 | 834 | 760 | 601 | 36 | 17.64 | 10641 | 13088.43
379 | ORCON | 646187 | HRC-260 OptiAir centrala wentylacyjna podsufitowa wydajność 260m3/h | - | - | REKUPERACJA | 8720701074514 | 84145100 | 830 | 1158 | 324 | 26 | 12.74 | 9395 | 11555.85
380 | ORCON | 646189 | HRC-360 OptiAir centrala wentylacyjna podsufitowa wydajność 360m3/h | - | - | REKUPERACJA | 8720701075320 | 84145100 | 830 | 1158 | 324 | 26 | 12.74 | 9645 | 11863.35
381 | ORCON | 645864 | Ventiflow Remote naścienny panel sterujący wentylacją ORCON | - | - | REKUPERACJA | 8718403862997 | 90328900 | 30 | 85 | 95 | 0.5 | 0.245 | 400 | 492
382 | ORCON | 645867 | Ventiflow Control podtynkowy programator z wyświetlaczem sterujący wentylacją ORCON | - | - | REKUPERACJA | 8718403863369 | 90328900 | 55 | 165 | 120 | 0.5 | 0.245 | 750 | 922.5
383 | ORCON | 646186 | Ventiflow CO2 Czujnik kontroli CO2 dedykowany do wentylacji ORCON | - | - | REKUPERACJA | 8718403862928 | 90328900 | 50 | 110 | 105 | 0.5 | 0.245 | 914 | 1124.22
384 | ORCON | 645865 | Ventiflow CO2 R Czujnik kontroli CO2 z możliwością sterowania wentylacją ORCON | - | - | REKUPERACJA | 8718403862645 | 90328900 | 50 | 110 | 105 | 0.5 | 0.245 | 900 | 1107
385 | ORCON | 645866 | Ventiflow CO2 R+ Podtynkowy czujnik kontroli CO2 z możliwością sterowania wentylacją ORCON | - | - | REKUPERACJA | 8718403863376 | 90328900 | 55 | 165 | 120 | 0.5 | 0.245 | 900 | 1107
386 | ORCON | 645902 | Zestaw 2-stref Pozwala na rozdzielenie stref nawiewu centrali wentylacyjnej HRC | - | - | REKUPERACJA | 8718403863420 | 84149000 | 160 | 415 | 360 | 1.5 | 0.735 | 975 | 1199.25
387 | ORCON | 645892 | Zestaw filtrów ISO Zgrubny 65% + ePM1 70% (HRC Max Comfort) | - | - | REKUPERACJA | 8718403863239 | 84213925 | 50 | 600 | 240 | 0.5 | 0.245 | 285 | 350.55
388 | ORCON | 645894 | Zestaw filtrów 2x ISO Zgrubny 65% (HRC Max Comfort) | - | - | REKUPERACJA | 8718403863222 | 84213925 | 50 | 580 | 235 | 0.5 | 0.245 | 285 | 350.55
389 | ORCON | 646125 | Zestaw filtrów 2x ISO Zgrubny 65% (HRC OptiAir) | - | - | REKUPERACJA | 8718403861273 | 84213925 | 50 | 380 | 250 | 0.5 | 0.245 | 285 | 350.55
390 | ORCON | 646126 | Zestaw filtrów ISO Zgrubny 65% + ePM1 70% (HRC OptiAir) | - | - | REKUPERACJA | 8718403861310 | 84213925 | 50 | 380 | 250 | 0.5 | 0.245 | 325 | 399.75
391 | ORCON | 646099 | Zestaw montażowy naścienny do montażu naściennego centrali wentylacyjnej (HRC OptiAir) | - | - | REKUPERACJA | 8718403861174 | 84149000 | 95 | 60 | 460 | 0.5 | 0.245 | 275 | 338.25
392 | ORCON | 646098 | Zestaw montażowy podłogowy do montażu centrali wentylacyjnej na podłodze (HRC OptiAir) | - | - | REKUPERACJA | 8718403861280 | 84149000 | 80 | 660 | 610 | 6.5 | 3.185 | 750 | 922.5
393 | ORCON | 330504 | Zestaw nóżek do montażu centrali wentylacyjnej na podłodze (HRC MaxComfort) | - | - | REKUPERACJA | 8720701075047 | 84149000 | 50 | 360 | 170 | 1.2 | 0.588 | 475 | 584.25
394 | ORCON | 645900 | Syfon suchy kondensatu do odprowadzenia skroplin z centrali wentylacyjnej HRC | - | - | REKUPERACJA | 8718403863253 | 84149000 | 60 | 210 | 290 | 0.5 | 0.245 | 300 | 369
395 | ATLANTIC | 821491 | NANTO 10 wersja NAD UMYWALKĘ | 10 | 2 | OGRZEWACZE WODY | 3410538214911 | 85161080 | 387 | 360 | 262 | 6.9 | 3.381 | 525 | 645.75
396 | ATLANTIC | 821492 | NANTO 10 wersja POD UMYWALKĘ | 10 | 2 | OGRZEWACZE WODY | 3410538214928 | 85161080 | 378 | 360 | 262 | 6.9 | 3.381 | 525 | 645.75
397 | ATLANTIC | 821494 | NANTO 15 wersja NAD UMYWALKĘ | 15 | 2 | OGRZEWACZE WODY | 3410538214942 | 85161080 | 387 | 360 | 321 | 8 | 3.92 | 575 | 707.25
398 | ATLANTIC | 821498 | NANTO 15 wersja POD UMYWALKĘ | 15 | 2 | OGRZEWACZE WODY | 3410538214980 | 85161080 | 378 | 360 | 321 | 8 | 3.92 | 575 | 707.25
399 | ATLANTIC | 831226 | NANTO 30 wersja NAD UMYWALKĘ | 30 | 2 | OGRZEWACZE WODY | 3410538312266 | 85161080 | 467 | 440 | 388 | 11.8 | 5.782 | 750 | 922.5
400 | ATLANTIC | 831251 | OPRO+ V 30 model wiszący PIONOWO | 30 | 1.2 | OGRZEWACZE WODY | 3410538312518 | 85161080 | 443 | 433 | 450 | 11.6 | 5.684 | 725 | 891.75
401 | ATLANTIC | 841349 | OPRO+ V 50 model wiszący PIONOWO | 50 | 1.5 | OGRZEWACZE WODY | 3410538413499 | 85161080 | 607 | 433 | 450 | 15.2 | 7.448 | 775 | 953.25
402 | ATLANTIC | 851395 | OPRO+ V 80 model wiszący PIONOWO | 75 | 1.5 | OGRZEWACZE WODY | 3410538513953 | 85161080 | 806 | 433 | 450 | 19.7 | 9.653 | 850 | 1045.5
403 | ATLANTIC | 861365 | OPRO+ V 100L model wiszący PIONOWO | 100 | 1.5 | OGRZEWACZE WODY | 3410538613653 | 85161080 | 1008 | 433 | 450 | 23.5 | 11.515 | 900 | 1107
404 | ATLANTIC | 861387 | OPRO+ V 120 model wiszący PIONOWO | 115 | 1.5 | OGRZEWACZE WODY | 3410538613875 | 85161080 | 1140 | 433 | 450 | 28.5 | 13.965 | 1000 | 1230
405 | ATLANTIC | 843053 | OPRO+ H 50 model wiszący POZIOMO | 50 | 1.5 | OGRZEWACZE WODY | 3410538430533 | 85161080 | 607 | 433 | 450 | 15 | 7.35 | 800 | 984
406 | ATLANTIC | 853081 | OPRO+ H 80 model wiszący POZIOMO | 75 | 1.5 | OGRZEWACZE WODY | 3410538740366 | 85161080 | 806 | 433 | 450 | 18.8 | 9.212 | 900 | 1107
407 | ATLANTIC | 863086 | OPRO+ H 100 model wiszący POZIOMO | 100 | 1.5 | OGRZEWACZE WODY | 3410538630865 | 85161080 | 100.8 | 433 | 450 | 23.8 | 11.662 | 1000 | 1230
408 | ATLANTIC | 831184 | CUBE 30 model kwadratowy, wiszący PIONOWO | 30 | 1.5 | OGRZEWACZE WODY | 3410538311849 | 85161080 | 620 | 350 | 390 | 10.3 | 5.047 | 850 | 1045.5
409 | ATLANTIC | 841286 | CUBE 50 model kwadratowy, wiszący PIONOWO | 50 | 1.5 | OGRZEWACZE WODY | 3410538412867 | 85161080 | 910 | 350 | 390 | 18.5 | 9.065 | 950 | 1168.5
410 | ATLANTIC | 851267 | CUBE 75 model kwadratowy, wiszący PIONOWO | 70 | 1.5 | OGRZEWACZE WODY | 3410538512673 | 85161080 | 710 | 490 | 520 | 26 | 12.74 | 1150 | 1414.5
411 | ATLANTIC | 861312 | CUBE 100 model kwadratowy, wiszący PIONOWO | 100 | 1.5 | OGRZEWACZE WODY | 3410538613127 | 85161080 | 890 | 490 | 520 | 31 | 15.19 | 1250 | 1537.5
412 | ATLANTIC | 871221 | CUBE 150 model kwadratowy, wiszący PIONOWO | 150 | 1.5 | OGRZEWACZE WODY | 3410538712219 | 85161080 | 1210 | 490 | 520 | 40 | 19.6 | 1400 | 1722
413 | ATLANTIC | 851339 | CUBE 75 WiFi model kwadratowy, wiszący PIONOWO | 75 | 2.4 | OGRZEWACZE WODY | 3410538513397 | 85161080 | 710 | 490 | 520 | 26.5 | 12.985 | 1417.5 | 1743.525
414 | ATLANTIC | 861339 | CUBE 100 WiFi model kwadratowy, wiszący PIONOWO | 100 | 2.4 | OGRZEWACZE WODY | 3410538613394 | 85161080 | 890 | 490 | 520 | 31.5 | 15.435 | 1522.5 | 1872.675
415 | ATLANTIC | 871232 | CUBE 150 WiFi model kwadratowy, wiszący PIONOWO | 150 | 2.4 | OGRZEWACZE WODY | 3410538712325 | 85161080 | 1210 | 490 | 520 | 42 | 20.58 | 1680 | 2066.4
416 | ATLANTIC | 851340 | CUBE 75 WiFi model kwadratowy, wiszący PIONOWO (kolor SILVER) | 75 | 2.4 | OGRZEWACZE WODY | 3410538513403 | 85161080 | 710 | 490 | 520 | 26.5 | 12.985 | 1470 | 1808.1
417 | ATLANTIC | 861340 | CUBE 100 WiFi model kwadratowy, wiszący PIONOWO (kolor SILVER) | 100 | 2.4 | OGRZEWACZE WODY | 3410538613400 | 85161080 | 890 | 490 | 520 | 31.5 | 15.435 | 1550 | 1906.5
418 | ATLANTIC | 871233 | CUBE 150 WiFi model kwadratowy, wiszący PIONOWO (kolor SILVER) | 150 | 2.4 | OGRZEWACZE WODY | 3410538712332 | 85161080 | 1210 | 490 | 520 | 42 | 20.58 | 1733 | 2131.59
419 | ATLANTIC | 831275 | ACCESS 50 model płaski, wiszący PIONOWO lub POZIOMO | 40 | 2.5 | OGRZEWACZE WODY | 3410538312754 | 85161080 | 826 | 490 | 290 | 24 | 11.76 | 1312.5 | 1614.375
420 | ATLANTIC | 841394 | ACCESS 80 model płaski, wiszący PIONOWO lub POZIOMO | 65 | 2.5 | OGRZEWACZE WODY | 3410538413949 | 85161080 | 1090 | 490 | 290 | 29 | 14.21 | 1470 | 1808.1
421 | ATLANTIC | 851442 | ACCESS 100 model płaski, wiszący PIONOWO lub POZIOMO | 80 | 2.5 | OGRZEWACZE WODY | 3410538514424 | 85161080 | 1300 | 490 | 290 | 34 | 16.66 | 1622.5 | 1995.675
422 | ATLANTIC | 831216 | VERTIGO 50 WiFi model płaski, wiszący PIONOWO lub POZIOMO | 40 | 2.25 | OGRZEWACZE WODY | 3410538312167 | 85161080 | 765 | 490 | 300 | 24.5 | 12.005 | 1450 | 1783.5
423 | ATLANTIC | 841318 | VERTIGO 80 WiFi model płaski, wiszący PIONOWO lub POZIOMO | 65 | 2.25 | OGRZEWACZE WODY | 3410538413185 | 85161080 | 1090 | 490 | 300 | 32.5 | 15.925 | 1581 | 1944.63
424 | ATLANTIC | 851337 | VERTIGO 100 WiFi model płaski, wiszący PIONOWO lub POZIOMO | 80 | 2.25 | OGRZEWACZE WODY | 3410538513373 | 85161080 | 1300 | 490 | 300 | 37.5 | 18.375 | 1732.5 | 2130.975
425 | ATLANTIC | 831217 | VERTIGO 50 WiFi model płaski, wiszący PIONOWO lub POZIOMO (kolor SILVER) | 40 | 2.25 | OGRZEWACZE WODY | 3410538312174 | 85161080 | 765 | 490 | 300 | 24.5 | 12.005 | 1475 | 1814.25
426 | ATLANTIC | 841321 | VERTIGO 80 WiFi model płaski, wiszący PIONOWO lub POZIOMO (kolor SILVER) | 65 | 2.25 | OGRZEWACZE WODY | 3410538413215 | 85161080 | 1090 | 490 | 300 | 32.5 | 15.925 | 1606.5 | 1975.995
427 | ATLANTIC | 851338 | VERTIGO 100 WiFi model płaski, wiszący PIONOWO lub POZIOMO (kolor SILVER) | 80 | 2.25 | OGRZEWACZE WODY | 3410538513380 | 85161080 | 1300 | 490 | 300 | 37.5 | 18.375 | 1758.75 | 2163.2625
428 | ATLANTIC | 882156 | VSRS 200 model stojący, wyposażony w grzałkę ceramiczną | 200 | 3 | OGRZEWACZE WODY | 3410538821560 | 85161080 | 1270 | 575 | 645 | 47 | 23.03 | 2350 | 2890.5
429 | ATLANTIC | 892250 | VSRS 300 model stojący, wyposażony w grzałkę ceramiczną | 300 | 3 | OGRZEWACZE WODY | 3410538922502 | 85161080 | 1765 | 575 | 645 | 60 | 29.4 | 2550 | 3136.5
430 | ATLANTIC | 630413 | CORTHERM 500 model stojący, 4 grzałki ceramiczne | 500 | 4.8 | OGRZEWACZE WODY | 3410536304133 | 85161080 | 1950 | 650 | 650 | 82 | 40.18 | 15860 | 19507.8
431 | ATLANTIC | 630414 | CORTHERM 750 model stojący, 4 grzałki ceramiczne | 750 | 9 | OGRZEWACZE WODY | 3410536304140 | 85161080 | 1985 | 790 | 790 | 122 | 59.78 | 18900 | 23247
432 | ATLANTIC | 630415 | CORTHERM 1000 model stojący, 4 grzałki ceramiczne | 1000 | 9 | OGRZEWACZE WODY | 3410536304157 | 85161080 | 2510 | 790 | 790 | 155 | 75.95 | 19760 | 24304.8
433 | ATLANTIC | 630425 | CORTHERM 1500 model stojący, 4 grzałki ceramiczne | 1500 | 12 | OGRZEWACZE WODY | 3410536304256 | 85161080 | 2265 | 1000 | 1000 | 234 | 114.66 | 22631.1857 | 27836.3584
434 | ATLANTIC | 630419 | CORTHERM 2000 model stojący, 4 grzałki ceramiczne | 2000 | 18 | OGRZEWACZE WODY | 3410536304195 | 85161080 | 2180 | 1250 | 1250 | 360 | 176.4 | 27825 | 34224.75
435 | ATLANTIC | 630420 | CORTHERM 2500 model stojący, 4 grzałki ceramiczne | 2500 | 24 | OGRZEWACZE WODY | 3410536304201 | 85161080 | 2540 | 1250 | 1250 | 415 | 203.35 | 30680 | 37736.4
436 | ATLANTIC | 630422 | CORTHERM 3000 model stojący, 4 grzałki ceramiczne | 3000 | 24 | OGRZEWACZE WODY | 3410536304225 | 85161080 | 2965 | 1250 | 1250 | 478 | 234.22 | 33600 | 41328
437 | ATLANTIC | 854019 | INDIRECT 80 model wiszący, 1 wężownica 0,35m2 + grzałka elektryczna | 75 | 2 | ZASOBNIKI C.W.U. | 3410538540195 | 85161080 | 860 | 433 | 451 | 23.5 | 11.515 | 1461.6 | 1797.768
438 | ATLANTIC | 864026 | INDIRECT 100 model wiszący, 1 wężownica 0,35m2 + grzałka elektryczna | 100 | 2 | ZASOBNIKI C.W.U. | 3410538640260 | 85161080 | 1022 | 433 | 451 | 29.5 | 14.455 | 1574.16 | 1936.2168
439 | ATLANTIC | 874036 | DUO 150 model wiszący pionowo lub poziomo, wymiennik płaszczowy 0,95m2 + grzałka elektryczna | 150 | 2.2 | ZASOBNIKI C.W.U. | 3410538740311 | 85161080 | 1002 | 567 | 579 | 51 | 24.99 | 2963.7331 | 3645.3917
440 | ATLANTIC | 874037 | DUO 200 model wiszący pionowo lub poziomo wymiennik płaszczowy 1,2m2 + grzałka elektryczna | 200 | 2.2 | ZASOBNIKI C.W.U. | 3410538740373 | 85161080 | 1257 | 567 | 579 | 62 | 30.38 | 3150.7395 | 3875.4096
441 | ATLANTIC | 930114 | NEOFIRST 500 model stojący, 1 wężownica 1,83m2 | 500 | 48 | ZASOBNIKI C.W.U. | 3116379301147 | 84039090 | 1950 | 650 | 650 | 116 | 56.84 | 13647.5 | 16786.425
442 | ATLANTIC | 930115 | NEOFIRST 750 model stojący, 1 wężownica 2,31m2 | 750 | 59 | ZASOBNIKI C.W.U. | 3116379301154 | 84039090 | 1985 | 790 | 790 | 166 | 81.34 | 15192.5 | 18686.775
443 | ATLANTIC | 930117 | NEOFIRST 1000 model stojący, 1 wężownica 3,28m2 | 1000 | 80 | ZASOBNIKI C.W.U. | 3116379301178 | 84039090 | 2510 | 790 | 790 | 213 | 104.37 | 16222.5 | 19953.675
444 | ATLANTIC | 930118 | NEOFIRST 1500 model stojący, 1 wężownica 4,12m2 | 1500 | 86 | ZASOBNIKI C.W.U. | 3116379301185 | 84039090 | 2265 | 1000 | 1000 | 301 | 147.49 | 18540 | 22804.2
445 | ATLANTIC | 930119 | NEOFIRST 2000 model stojący, 1 wężownica 5,72m2 | 2000 | 97 | ZASOBNIKI C.W.U. | 3116379301192 | 84039090 | 2180 | 1250 | 1250 | 440 | 215.6 | 22660 | 27871.8
446 | ATLANTIC | 930150 | NEOMIX 500 model stojący, 2 wężownice 1,83m2+1,83m2 | 500 | 48 | ZASOBNIKI C.W.U. | 3116379301505 | 84039090 | 1950 | 650 | 650 | 148 | 72.52 | 15200 | 18696
447 | ATLANTIC | 930151 | NEOMIX 750 model stojący, 2 wężownice 2,31m2+2,31m2 | 750 | 59 | ZASOBNIKI C.W.U. | 3116379301512 | 84039090 | 1985 | 790 | 790 | 206 | 100.94 | 17500 | 21525
448 | ATLANTIC | 930153 | NEOMIX 1000 model stojący, 2 wężownice 3,28m2+3,28m3 | 1000 | 80 | ZASOBNIKI C.W.U. | 3116379301536 | 84039090 | 2510 | 790 | 790 | 269 | 131.81 | 18500 | 22755
449 | ATLANTIC | 930154 | NEOMIX 1500 model stojący, 2 wężownice 4,12m2+4,12m4 | 1500 | 86 | ZASOBNIKI C.W.U. | 3116379301543 | 84039090 | 2265 | 1000 | 1000 | 362 | 177.38 | 21000 | 25830
450 | ATLANTIC | 930155 | NEOMIX 2000 model stojący, 2 wężownice 5,72m2+5,72m5 | 2000 | 97 | ZASOBNIKI C.W.U. | 3116379301550 | 84039090 | 2180 | 1250 | 1250 | 517 | 253.33 | 25750 | 31672.5
451 | ATLANTIC | 930136 | NEOFLOW 500 model stojący, 1 wężownica 3,39m2 | 500 | 84 | ZASOBNIKI C.W.U. | 3116379301369 | 84039090 | 1950 | 650 | 650 | 142 | 69.58 | 14000 | 17220
452 | ATLANTIC | 930137 | NEOFLOW 750 model stojący, 1 wężownica 4,71m2 | 750 | 96 | ZASOBNIKI C.W.U. | 3116379301376 | 84039090 | 1985 | 790 | 790 | 205 | 100.45 | 14935 | 18370.05
453 | ATLANTIC | 930139 | NEOFLOW 1000 model stojący, 1 wężownica 5,49m2 | 1000 | 107 | ZASOBNIKI C.W.U. | 3116379301390 | 84039090 | 2510 | 790 | 790 | 250 | 122.5 | 16050 | 19741.5
454 | ATLANTIC | 930140 | NEOFLOW 1500 model stojący, 1 wężownica 6,27m2 | 1500 | 119 | ZASOBNIKI C.W.U. | 3116379301406 | 84039090 | 2265 | 1000 | 1000 | 342 | 167.58 | 19000 | 23370
455 | ATLANTIC | 930141 | NEOFLOW 2000 model stojący, 1 wężownica 7,17m2 | 2000 | 131 | ZASOBNIKI C.W.U. | 3116379301413 | 84039090 | 2180 | 1250 | 1250 | 481 | 235.69 | 23500 | 28905
456 | ATLANTIC | 930142 | NEOFLOW 2500 model stojący, 1 wężownica 8,62m2 | 2500 | 147 | ZASOBNIKI C.W.U. | 3116379301420 | 84039090 | 2540 | 1250 | 1250 | 560 | 274.4 | 26000 | 31980
457 | ATLANTIC | 930143 | NEOFLOW 3000 model stojący, 1 wężownica 10,06m2 | 3000 | 162 | ZASOBNIKI C.W.U. | 3116379301437 | 84039090 | 2965 | 1250 | 1250 | 649 | 318.01 | 29355 | 36106.65
458 | ATLANTIC | 029405 | Grzałka elektryczna 5kW 230/400V (NEO 500-3000) | - | 5 | ZASOBNIKI C.W.U. | 3410530294058 | 84039090 | 600 | 150 | 150 | 5 | 2.45 | 950 | 1168.5
459 | ATLANTIC | 029406 | Grzałka elektryczna 10kW 230/400V (NEO 500-3000) | - | 10 | ZASOBNIKI C.W.U. | 3410530294065 | 84039090 | 600 | 150 | 150 | 5 | 2.45 | 1200 | 1476
460 | ATLANTIC | 029407 | Grzałka elektryczna 15kW 230/400V (NEO 750-3000) | - | 15 | ZASOBNIKI C.W.U. | 3410530294072 | 84039090 | 600 | 150 | 150 | 5 | 2.45 | 1500 | 1845
461 | ATLANTIC | 029408 | Grzałka elektryczna 25kW 230/400V (NEO 750-3000) | - | 25 | ZASOBNIKI C.W.U. | 3410530294089 | 84039090 | 600 | 150 | 150 | 5 | 2.45 | 1800 | 2214
462 | ATLANTIC | 009243 | Stojak uniwersalny (DUO) | - | - | ZASOBNIKI C.W.U. | 3410530092432 | 85169000 | 500 | 490 | 500 | 3 | 1.47 | 299 | 367.77
480 | ACV | 784226 | COMFORT 100 model stojący lub wiszący, zbiornik z inoxu 1,03m2 | 75 | 18.4 | ZASOBNIKI C.W.U. | 5400891001967 | 84191900 | 845 | 525 | 525 | 37 | 18.13 | 2875 | 3536.25
481 | ACV | 784227 | COMFORT 130 model stojący lub wiszący, zbiornik z inoxu 1,03m2 | 75 | 18.4 | ZASOBNIKI C.W.U. | 5400891001974 | 84191900 | 1005 | 525 | 525 | 40 | 19.6 | 3025 | 3720.75
482 | ACV | 784228 | COMFORT 160 model stojący lub wiszący, zbiornik z inoxu 1,26m2 | 99 | 24.7 | ZASOBNIKI C.W.U. | 5400891001981 | 84191900 | 1205 | 525 | 525 | 47 | 23.03 | 3210 | 3948.3
483 | ACV | 784229 | COMFORT 210 model stojący lub wiszący, zbiornik z inoxu 1,54m2 | 126 | 32.2 | ZASOBNIKI C.W.U. | 5400891001998 | 84191900 | 1475 | 525 | 525 | 58 | 28.42 | 3477.5 | 4277.325
484 | ACV | 784230 | COMFORT 240 model stojący lub wiszący, zbiornik z inoxu 1,94m2 | 164 | 39.2 | ZASOBNIKI C.W.U. | 5400891002001 | 84191900 | 1720 | 525 | 525 | 65 | 31.85 | 3745 | 4606.35
463 | ACV | 784198 | SMART 100 model stojący, zbiornik z inoxu 1,03m2 | 75 | 18.4 | ZASOBNIKI C.W.U. | 5400891001677 | 84191900 | 865 | 565 | 565 | 49 | 24.01 | 3477.5 | 4277.325
464 | ACV | 784199 | SMART 130 model stojący, zbiornik z inoxu 1,26m2 | 99 | 24.7 | ZASOBNIKI C.W.U. | 5400891001684 | 84191900 | 1025 | 565 | 565 | 55 | 26.95 | 3570 | 4391.1
465 | ACV | 784200 | SMART 160 model stojący, zbiornik z inoxu 1,54m2 | 126 | 32.2 | ZASOBNIKI C.W.U. | 5400891001691 | 84191900 | 1225 | 565 | 565 | 65 | 31.85 | 3825 | 4704.75
466 | ACV | 784201 | SMART 210 model stojący, zbiornik z inoxu 1,94m2 | 164 | 39.2 | ZASOBNIKI C.W.U. | 5400891001707 | 84191900 | 1497 | 565 | 565 | 75 | 36.75 | 4250 | 5227.5
467 | ACV | 784202 | SMART 240 model stojący, zbiornik z inoxu 2,29m2 | 200 | 44.6 | ZASOBNIKI C.W.U. | 5400891001714 | 84191900 | 1744 | 565 | 565 | 87 | 42.63 | 4500 | 5535
468 | ACV | 784204 | SMART 320 model stojący, zbiornik z inoxu 2,65m2 | 263 | 60 | ZASOBNIKI C.W.U. | 5400891001738 | 84191900 | 1602 | 673 | 673 | 141 | 69.09 | 7425 | 9132.75
469 | ACV | 784206 | SMART 420 model stojący, zbiornik z inoxu 3,24m2 | 358 | 65 | ZASOBNIKI C.W.U. | 5400891001752 | 84191900 | 2024 | 673 | 673 | 167 | 81.83 | 9000 | 11070
470 | ACV | 784208 | SMART-E 130 model stojący, zbiornik z inoxu 1,03m2 | 75 | 18.4 | ZASOBNIKI C.W.U. | 5400891001776 | 84191900 | 1025 | 765 | 765 | 45 | 22.05 | 4296.1397 | 5284.2518
471 | ACV | 784209 | SMART-E 160 model stojący, zbiornik z inoxu 1,26m2 | 99 | 24.7 | ZASOBNIKI C.W.U. | 5400891001783 | 84191900 | 1225 | 960 | 960 | 54 | 26.46 | 4773.5159 | 5871.4245
472 | ACV | 784210 | SMART-E 210 model stojący, zbiornik z inoxu 1,54m2 | 126 | 32.2 | ZASOBNIKI C.W.U. | 5400891001790 | 84191900 | 1495 | 1230 | 1230 | 66 | 32.34 | 5250.9243 | 6458.6369
473 | ACV | 784211 | SMART-E 240 model stojący, zbiornik z inoxu 1,94m2 | 164 | 39.2 | ZASOBNIKI C.W.U. | 5400891001806 | 84191900 | 1740 | 1485 | 1485 | 76 | 37.24 | 5728.1376 | 7045.6093
474 | ACV | 784203 | SMART-E 300 model stojący, zbiornik z inoxu 2,29m2 | 200 | 44.6 | ZASOBNIKI C.W.U. | 5400891001721 | 84191900 | 2045 | 1780 | 1780 | 87 | 42.63 | 8250 | 10147.5
475 | ACV | 784220 | SMART-ME 200 model stojący, zbiornik z inoxu 1,26m2 + 1 wężownica 1,4m2 | 99 | 24.7 | ZASOBNIKI C.W.U. | 5400891001905 | 84191900 | 1407 | 565 | 565 | 68 | 33.32 | 8250 | 10147.5
476 | ACV | 784221 | SMART-ME 300 model stojący, zbiornik z inoxu 1,46m2 + 1 wężownica 1,8m2 | 126 | 29.7 | ZASOBNIKI C.W.U. | 5400891001912 | 84191900 | 1600 | 673 | 673 | 99 | 48.51 | 9500 | 11685
477 | ACV | 784218 | SMART-ME 400 model stojący, zbiornik z inoxu 1,94m2 + 1 wężownica 1,8m2 | 164 | 46.6 | ZASOBNIKI C.W.U. | 5400891001882 | 84191900 | 1940 | 673 | 673 | 120 | 58.8 | 11014.6243 | 13547.9878
478 | ACV | 784304 | SMART-ME 600 model stojący, zbiornik z inoxu 1,9m2 + 1 wężownica 2,5m2 | 225 | 50.2 | ZASOBNIKI C.W.U. | 5400891002780 | 84191900 | 1933 | 900 | 900 | 180 | 88.2 | 15018.5321 | 18472.7945
479 | ACV | 784222 | SMART-ME 800 model stojący, zbiornik z inoxu 2,65m2 + 1 wężownica 3,0m2 | 263 | 54 | ZASOBNIKI C.W.U. | 5400891001929 | 84191900 | 2000 | 990 | 990 | 220 | 107.8 | 18061.1806 | 22215.2521
485 | ACV | 784234 | HRS INOX 600 model stojący, zbiornik z inoxu 3,58m2 | 161 | 71 | ZASOBNIKI C.W.U. | 5400891002025 | 84191900 | 1895 | 703 | 703 | 201 | 98.49 | na zapytanie
486 | ACV | 784235 | HRS INOX 800 model stojący, zbiornik z inoxu 4,56m2 | 125 | 82 | ZASOBNIKI C.W.U. | 5400891002032 | 84191900 | 1955 | 780 | 780 | 261 | 127.89 | na zapytanie
487 | ACV | 784236 | HRS INOX 1000 model stojący, zbiornik z inoxu 5,50m2 | 160 | 97 | ZASOBNIKI C.W.U. | 5400891002049 | 84191900 | 2355 | 780 | 780 | 308 | 150.92 | na zapytanie
488 | ATLANTIC | 075465 | TSA 151 (NOWOŚĆ) model stojący, 1 wężownica 0,61m2 | 150 | - | ZASOBNIKI C.W.U. | 3410530754651 | 84191900 | 101.7 | 61 | 61 | 69 | 33.81 | 3465 | 4261.95
489 | ATLANTIC | 075466 | TSA 201 (NOWOŚĆ) model stojący, 1 wężownica 0,92m2 | 200 | - | ZASOBNIKI C.W.U. | 3410530754668 | 84191900 | 129 | 61 | 61 | 69 | 33.81 | 3685 | 4532.55
490 | ATLANTIC | 075467 | TSA 301 (NOWOŚĆ) model stojący, 1 wężownica 1,43m2 | 300 | - | ZASOBNIKI C.W.U. | 3410530754675 | 84191900 | 175.1 | 61 | 61 | 93 | 45.57 | 4177.25 | 5138.0175
491 | ATLANTIC | 075468 | TSA 401 (NOWOŚĆ) model stojący, 1 wężownica 1,82m2 | 400 | - | ZASOBNIKI C.W.U. | 3410530754682 | 84191900 | 163.4 | 71 | 71 | 120 | 58.8 | 4789.5 | 5891.085
492 | ATLANTIC | 075469 | TSA 501 (NOWOŚĆ) model stojący, 1 wężownica 2,03m2 | 500 | - | ZASOBNIKI C.W.U. | 3410530754699 | 84191900 | 174.5 | 76 | 76 | 144 | 70.56 | 5150 | 6334.5
493 | ATLANTIC | 075470 | TSA 202 (NOWOŚĆ) model stojący, 2 wężownice 0,92m2+1,0m2 | 200 | - | ZASOBNIKI C.W.U. | 3410530754705 | 84191900 | 129 | 61 | 61 | 78 | 38.22 | 4051.5 | 4983.345
494 | ATLANTIC | 075471 | TSA 302 (NOWOŚĆ) model stojący, 2 wężownice 1,43m2+0,93m2 | 300 | - | ZASOBNIKI C.W.U. | 3410530754712 | 84191900 | 175.1 | 61 | 61 | 106 | 51.94 | 4606.5 | 5665.995
495 | ATLANTIC | 075472 | TSA 402 (NOWOŚĆ) model stojący, 2 wężownice 1,822+1,05m2 | 400 | - | ZASOBNIKI C.W.U. | 3410530754729 | 84191900 | 163.4 | 71 | 71 | 134 | 65.66 | 5252 | 6459.96
496 | ATLANTIC | 075473 | TSA 502 (NOWOŚĆ) model stojący, 2 wężownice 2,03m2+1,02m2 | 500 | - | ZASOBNIKI C.W.U. | 3410530754736 | 84191900 | 174.5 | 76 | 76 | 158 | 77.42 | 5661 | 6963.03
497 | ATLANTIC | 075474 | TSA 201 HP (NOWOŚĆ) model stojący, 1 wężownica 1,83m2 | 200 | - | ZASOBNIKI C.W.U. | 3410530754743 | 85161080 | 61 | 61 | 129 | 81 | 39.69 | 4015 | 4938.45
498 | ATLANTIC | 075475 | TSA 301 HP (NOWOŚĆ) model stojący, 1 wężownica 2,55m2 | 300 | - | ZASOBNIKI C.W.U. | 3410530754750 | 85161080 | 61 | 61 | 175.1 | 108 | 52.92 | 4565 | 5614.95
499 | ATLANTIC | 075476 | TSA 401 HP (NOWOŚĆ) model stojący, 1 wężownica 3,76m2 | 400 | - | ZASOBNIKI C.W.U. | 3410530754767 | 85161080 | 71 | 71 | 163.4 | 145 | 71.05 | 5460 | 6715.8
500 | ATLANTIC | 075477 | TSA 501 HP (NOWOŚĆ) model stojący, 1 wężownica 4,05m2 | 500 | - | ZASOBNIKI C.W.U. | 3410530754774 | 85161080 | 76 | 76 | 174.5 | 171 | 83.79 | 5865 | 7213.95
501 | ATLANTIC | 075478 | TSA 201 HP+ (NOWOŚĆ) model stojący, 1 wężownica 2,44m2 | 200 | - | ZASOBNIKI C.W.U. | 3410530754781 | 85161080 | 61 | 61 | 129 | 89 | 43.61 | 4280 | 5264.4
502 | ATLANTIC | 075479 | TSA 301 HP+ (NOWOŚĆ) model stojący, 1 wężownica 3,46m2 | 300 | - | ZASOBNIKI C.W.U. | 3410530754798 | 85161080 | 61 | 61 | 175.1 | 115 | 56.35 | 4968 | 6110.64
503 | ATLANTIC | 075593 | TSA 401 HP+ (NOWOŚĆ) model stojący, 1 wężownica 4,90m2 | 400 | - | ZASOBNIKI C.W.U. | 3410530755931 | 85161080 | 71 | 71 | 163.4 | 177 | 86.73 | 6448 | 7931.04
504 | ATLANTIC | 075594 | TSA 501 HP+ (NOWOŚĆ) model stojący, 1 wężownica 5,83m2 | 500 | - | ZASOBNIKI C.W.U. | 3410530755948 | 85161080 | 76 | 76 | 174.5 | 215 | 105.35 | 7176 | 8826.48
505 | ATLANTIC | 947085 | Grzałka elektryczna kołnierzowa 3,3kW 230V (TSA, PSM) | - | 3.3 | ZASOBNIKI C.W.U. | 9004464127526 | 85169000 | 550 | 185 | 185 | 2.3 | 1.127 | 657 | 808.11
506 | ATLANTIC | 947087 | Grzałka elektryczna kołnierzowa 3,8kW 400V (TSA, PSM) | - | 3.8 | ZASOBNIKI C.W.U. | 9004464127540 | 85169000 | 550 | 185 | 185 | 2.6 | 1.274 | 791.2571 | 973.2463
507 | ATLANTIC | 947090 | Grzałka elektryczna kołnierzowa 6kW 400V (TSA, PSM) | - | 6 | ZASOBNIKI C.W.U. | 9004464127571 | 85169000 | 550 | 185 | 185 | 2.8 | 1.372 | 840.9085 | 1034.3175
508 | ATLANTIC | 907240 | Grzałka elektryczna wkręcana 3kW 230V/400V 6/4" (TSA, PSM) | - | 3 | ZBIORNIKI BUFOROWE | 9004464303050 | 85169000 | 390 | 100 | 100 | 1.7 | 0.833 | 958.0317 | 1178.379
509 | ATLANTIC | 907270 | Grzałka elektryczna wkręcana 6kW 400V 6/4" (TSA, PSM) | - | 6 | ZBIORNIKI BUFOROWE | 9004464303081 | 85169000 | 620 | 100 | 100 | 2.06 | 1.0094 | 1039.2682 | 1278.2999
510 | ACV | 784835 | Wsporniki do powieszenia zasobnika na ścianie (Comfort) | - | - | ZASOBNIKI C.W.U. | 5400891012307 | 85169000 | 50 | 100 | 370 | 0.5 | 0.245 | 220 | 270.6
511 | ACV | 786690 | Zawór bezpieczeństwa c.w.u. 3/4” 6bar (HeatMaster, Smart, Smart-ME 200-600, Comfort, TSA) | - | - | ZASOBNIKI C.W.U. | 5400891026786 | 84818039 | 50 | 30 | 20 | 0.5 | 0.245 | 207 | 254.61
512 | ACV | 785259 | Zawór bezpieczeństwa c.w.u. 1” 7bar (Smart, Smart-ME 800, HRS) | - | - | ZASOBNIKI C.W.U. | 5400891025161 | 84818039 | 90 | 30 | 30 | 0.5 | 0.245 | 446.3505 | 549.0111
513 | ACV | 784369 | Grzałka elektryczna 3kW 230V (Smart-ME) | - | 3 | ZASOBNIKI C.W.U. | 5400891003220 | 85168080 | 100 | 90 | 610 | 1.5 | 0.735 | 990 | 1217.7
514 | ACV | 784370 | Grzałka elektryczna 3kW 400V (Smart-ME) | - | 3 | ZASOBNIKI C.W.U. | 5400891003237 | 85168080 | 100 | 90 | 610 | 2 | 0.98 | 1320 | 1623.6
515 | ACV | 784371 | Grzałka elektryczna 6kW 230V (Smart-ME) | - | 6 | ZASOBNIKI C.W.U. | 5400891003244 | 85168080 | 100 | 90 | 610 | 2 | 0.98 | 1200 | 1476
516 | ACV | 784372 | Grzałka elektryczna 6kW 400V (Smart-ME) | - | 6 | ZASOBNIKI C.W.U. | 5400891003251 | 85168080 | 100 | 90 | 610 | 2 | 0.98 | 1300 | 1599
517 | ACV | 786921 | Termostat temperatury nastawny (Comfort) | - | - | ZASOBNIKI C.W.U. | 5400891033005 | 84039090 | 100 | 100 | 120 | 0.5 | 0.245 | 207 | 254.61
518 | ACV | 786656 | Termostatyczny zawór mieszający c.w.u. SM20 3/4" (HeatMaster, Smart 100-240, Smart-ME 200-600, Comfort 100-240) | - | - | ZASOBNIKI C.W.U. | 5400891026397 | 84818019 | 90 | 120 | 250 | 2 | 0.98 | 1536.7076 | 1890.1504
519 | ACV | 786657 | Termostatyczny zawór mieszający c.w.u. SM25 1” (Comfort, Smart, HRs, HeatMaster) | - | - | ZASOBNIKI C.W.U. | 5400891026403 | 84818019 | 90 | 120 | 250 | 2.5 | 1.225 | 2242.7735 | 2758.6114
520 | ACV | 786658 | Termostatyczny zawór mieszający c.w.u. SM32 1.1/4” (Comfort, Smart, HRs, HeatMaster) | - | - | ZASOBNIKI C.W.U. | 5400891026410 | 84818019 | 90 | 120 | 250 | 2.5 | 1.225 | 2376.1276 | 2922.6369
521 | ACV | 786659 | Termostatyczny zawór mieszający c.w.u. SM40 1.1/2” (Comfort, Smart, HRs, HeatMaster) | - | - | ZASOBNIKI C.W.U. | 5400891026427 | 84818019 | 90 | 120 | 250 | 2 | 0.98 | 3558.6809 | 4377.1775
522 | ACV | 786660 | Termostatyczny zawór mieszający c.w.u. SM50 2” (Comfort, Smart, HRs, HeatMaster) | - | - | ZASOBNIKI C.W.U. | 5400891026434 | 84818019 | 90 | 120 | 250 | 2 | 0.98 | 3826.4912 | 4706.5842
523 | ACV | 027000 | Zestaw termostat regulacyjny i wskaźnik temperatury (Smart ME 600-800, HRS) | - | - | ZASOBNIKI C.W.U. | 5400891270004 | 84199085 | 100 | 100 | 120 | 1 | 0.49 | 495 | 608.85
524 | AUSTRIA EMAIL | 074893 | Bufor BT-30 zbiornik buforowy | 30 | - | ZBIORNIKI BUFOROWE | 9004464748936 | 84186100 | 568 | 392 | 392 | 11.4 | 5.586 | 1071 | 1317.33
525 | AUSTRIA EMAIL | 074894 | Bufor BT-50 zbiornik buforowy | 50 | - | ZBIORNIKI BUFOROWE | 9004464748943 | 84186100 | 855 | 392 | 392 | 14.8 | 7.252 | 1197 | 1472.31
526 | AUSTRIA EMAIL | 074895 | Bufor BT-80 zbiornik buforowy | 80 | - | ZBIORNIKI BUFOROWE | 9004464748950 | 84191900 | 832 | 523 | 523 | 21.5 | 10.535 | 1396.5 | 1717.695
527 | AUSTRIA EMAIL | 074896 | Bufor BT-100 zbiornik buforow | 100 | - | ZBIORNIKI BUFOROWE | 9004464748967 | 84189990 | 994 | 523 | 523 | 25.3 | 12.397 | 1491.75 | 1834.8525
528 | AUSTRIA EMAIL | 341110 | PSM 200 zbiornik buforowy | 300 | - | ZBIORNIKI BUFOROWE | 9400664411104 | 84191900 | 1253 | 700 | 700 | 69 | 33.81 | 2750 | 3382.5
529 | AUSTRIA EMAIL | 801070 | Izolacja zbiornika buforowego PSM 200 (dostępna wyłącznie w komplecie z zasobnikiem) (kolor SZARY) | - | - | ZBIORNIKI BUFOROWE | 9400664010703 | 39219010 | - | - | - | - | - | 1400 | 1722
530 | AUSTRIA EMAIL | 341120 | PSM 300 zbiornik buforowy | 300 | - | ZBIORNIKI BUFOROWE | 9004464403613 | 84189990 | 1780 | 700 | 700 | 78 | 38.22 | 2860 | 3517.8
531 | AUSTRIA EMAIL | 801040 | Izolacja zbiornika buforowego PSM 300 (dostępna wyłącznie w komplecie z zasobnikiem) (kolor SZARY) | - | - | ZBIORNIKI BUFOROWE | 9004464407376 | 39219010 | - | - | - | - | - | 1400 | 1722
532 | AUSTRIA EMAIL | 341460 | PSM 500 zbiornik buforowy | 500 | - | ZBIORNIKI BUFOROWE | 9004464320705 | 84189990 | 1725 | 850 | 850 | 87 | 42.63 | 2970 | 3653.1
533 | AUSTRIA EMAIL | 803022 | Izolacja zbiornika buforowego PSM-PSR 500 (dostępna wyłącznie w komplecie z zasobnikiem) (kolor SZARY) | - | - | ZBIORNIKI BUFOROWE | 9004464355905 | 39219010 | - | - | - | - | - | 1400 | 1722
534 | AUSTRIA EMAIL | 343160 | PSM 800 zbiornik buforowy | 800 | - | ZBIORNIKI BUFOROWE | 9004464320736 | 84189990 | 1785 | 990 | 990 | 109 | 53.41 | 3080 | 3788.4
535 | AUSTRIA EMAIL | 803030 | Izolacja zbiornika buforowego PSM-PSR-PSRR 800 (dostępna wyłącznie w komplecie z zasobnikiem) (kolor SZARY) | - | - | ZBIORNIKI BUFOROWE | 9004464355912 | 39219010 | - | - | - | - | - | 1400 | 1722
536 | AUSTRIA EMAIL | 345300 | PSM 1000 zbiornik buforowy | 1000 | - | ZBIORNIKI BUFOROWE | 9004464320767 | 84189990 | 2135 | 990 | 990 | 130 | 63.7 | 3410 | 4194.3
537 | AUSTRIA EMAIL | 803050 | Izolacja zbiornika buforowego PSM-PSR-PSRR 1000 (dostępna wyłącznie w komplecie z zasobnikiem) (kolor SZARY) | - | - | ZBIORNIKI BUFOROWE | 9004464355653 | 39219010 | - | - | - | - | - | 1500 | 1845
538 | AUSTRIA EMAIL | 348280 | PSM 1500 zbiornik buforowy | 1500 | - | ZBIORNIKI BUFOROWE | 9004464339332 | 84189990 | 2235 | 1200 | 1200 | 205 | 100.45 | 5580 | 6863.4
539 | AUSTRIA EMAIL | 807030 | Izolacja zbiornika buforowego PSM 1500L (dostępna wyłącznie w komplecie z zasobnikiem) (kolor SZARY) | - | - | ZBIORNIKI BUFOROWE | 9004464356322 | 39219010 | - | - | - | - | - | 2100 | 2583
540 | AUSTRIA EMAIL | 349280 | PSM 2000 (NOWOŚĆ) zbiornik buforowy | 2000 | - | ZBIORNIKI BUFOROWE | 9004464339363 | 84189990 | 2465 | 1100 | 1100 | 251 | 122.99 | 7800 | 9594
541 | AUSTRIA EMAIL | 807040 | Izolacja zbiornika buforowego PSM 2000L (NOWOŚĆ) (dostępna wyłącznie w komplecie z zasobnikiem) (kolor SZARY) | - | - | ZBIORNIKI BUFOROWE | 9004464356339 | 39219010 | - | - | - | - | - | 2300 | 2829
542 | AUSTRIA EMAIL | 341480 | PSR 500 zbiornik buforowy 1 wężownicą 1,8m2 | 500 | - | ZBIORNIKI BUFOROWE | 9004464320729 | 84189990 | 1725 | 850 | 850 | 113 | 55.37 | 3740 | 4600.2
543 | AUSTRIA EMAIL | 803022 | Izolacja zbiornika buforowego PSM-PSR 500 (dostępna wyłącznie w komplecie z zasobnikiem) (kolor SZARY) | - | - | ZBIORNIKI BUFOROWE | 9004464355905 | 39219010 | - | - | - | - | - | 1400 | 1722
544 | AUSTRIA EMAIL | 343180 | PSR 800 zbiornik buforowy 1 wężownicą 2,4m2 | 800 | - | ZBIORNIKI BUFOROWE | 9004464320750 | 84189990 | 1785 | 990 | 990 | 133 | 65.17 | 4070 | 5006.1
545 | AUSTRIA EMAIL | 803030 | Izolacja zbiornika buforowego PSM-PSR-PSRR 800 (dostępna wyłącznie w komplecie z zasobnikiem) (kolor SZARY) | - | - | ZBIORNIKI BUFOROWE | 9004464355912 | 39219010 | - | - | - | - | - | 1400 | 1722
546 | AUSTRIA EMAIL | 345320 | PSR 1000 zbiornik buforowy 1 wężownicą 3,0m2 | 1000 | - | ZBIORNIKI BUFOROWE | 9004464320781 | 84189990 | 2135 | 990 | 990 | 149 | 73.01 | 4180 | 5141.4
547 | AUSTRIA EMAIL | 803050 | Izolacja zbiornika buforowego PSM-PSR-PSRR 1000 (dostępna wyłącznie w komplecie z zasobnikiem) (kolor SZARY) | - | - | ZBIORNIKI BUFOROWE | 9004464355653 | 39219010 | - | - | - | - | - | 1500 | 1845
548 | AUSTRIA EMAIL | 345540 | PSRR 800 zbiornik buforowy z 2 wężownicami 2,4m2+1,8m2 | 800 | - | ZBIORNIKI BUFOROWE | 9004464348044 | 84189990 | 1785 | 990 | 990 | 155 | 75.95 | 4725 | 5811.75
549 | AUSTRIA EMAIL | 803030 | Izolacja zbiornika buforowego PSM-PSR-PSRR 800 (dostępna wyłącznie w komplecie z zasobnikiem) (kolor SZARY) | - | - | ZBIORNIKI BUFOROWE | 9004464355912 | 39219010 | - | - | - | - | - | 1400 | 1722
550 | AUSTRIA EMAIL | 348370 | PSRR 1000 zbiornik buforowy z 2 wężownicami 3,0m2+2,4m2 | 1000 | - | ZBIORNIKI BUFOROWE | 9004464348051 | 84189990 | 2135 | 990 | 990 | 185 | 90.65 | 5250 | 6457.5
551 | AUSTRIA EMAIL | 803050 | Izolacja zbiornika buforowego PSM-PSR-PSRR 1000 (dostępna wyłącznie w komplecie z zasobnikiem) (kolor SZARY) | - | - | ZBIORNIKI BUFOROWE | 9004464355653 | 39219010 | - | - | - | - | - | 1500 | 1845
552 | AUSTRIA EMAIL | 364250 | SISS 500/150 wielofunkcyjny zbiornik buforowy z wężownicą 1,9m2 | 500 | - | ZBIORNIKI BUFOROWE | 9004464333705 | 84189990 | 1735 | 850 | 850 | 166 | 81.34 | 6050 | 7441.5
553 | AUSTRIA EMAIL | 821030 | Izolacja zbiornika buforowego SISS 500 (dostępna wyłącznie w komplecie z zasobnikiem) (kolor SZARY) | - | - | ZBIORNIKI BUFOROWE | 9004464356384 | 39219010 | - | - | - | - | #VALUE! | 1400 | 1722
554 | AUSTRIA EMAIL | 946216 | KWS-W 800 zbiornik buforowy z 1 wężownicą c.w.u. 6,5m2 | 800 | - | ZBIORNIKI BUFOROWE | 9004464418501 | 84191900 | 1771 | 990 | 990 | 128 | 62.72 | 7000 | 8610
555 | AUSTRIA EMAIL | 821091 | Izolacja zbiornika buforowego KWS-W-R2 800 (dostępna wyłącznie w komplecie z zasobnikiem) (kolor SZARY) | - | - | ZBIORNIKI BUFOROWE | 9004464356445 | 39219010 | - | - | - | - | - | 2000 | 2460
556 | AUSTRIA EMAIL | 946217 | KWS-W 1000 zbiornik buforowy z 1 wężownicą c.w.u. 7,5m2 | 1000 | - | ZBIORNIKI BUFOROWE | 9004464418518 | 821100 | 2036 | 990 | 990 | 150 | 73.5 | 7500 | 9225
557 | AUSTRIA EMAIL | 821100 | Izolacja zbiornika buforowego KWS-W-R2 1000 (dostępna wyłącznie w komplecie z zasobnikiem) (kolor SZARY) | - | - | ZBIORNIKI BUFOROWE | 9004464356452 | 39219010 | - | - | - | - | - | 2000 | 2460
558 | AUSTRIA EMAIL | 946218 | KWS-W 1500 zbiornik buforowy z 1 wężownicą c.w.u. 7,5m2 | 1500 | - | ZBIORNIKI BUFOROWE | 9004464418525 | 821100 | 2227 | 1200 | 1200 | 239 | 117.11 | 9000 | 11070
559 | AUSTRIA EMAIL | 821110 | Izolacja zbiornika buforowego KWS-W-R2 1500 (dostępna wyłącznie w komplecie z zasobnikiem) (kolor SZARY) | - | - | ZBIORNIKI BUFOROWE | 9004464356469 | 39219010 | - | - | - | - | - | 2000 | 2460
560 | AUSTRIA EMAIL | 367320 | KWS 800 zbiornik buforowy z 1 wężownicą c.w.u. 6,5m2 i 1 wężownicą c.o. 2,5m2 | 800 | - | ZBIORNIKI BUFOROWE | 9004464402197 | 84189997 | 1771 | 990 | 990 | 162 | 79.38 | 7800 | 9594
561 | AUSTRIA EMAIL | 821091 | Izolacja zbiornika buforowego KWS-W-R2 800 (dostępna wyłącznie w komplecie z zasobnikiem) (kolor SZARY) | - | - | ZBIORNIKI BUFOROWE | 9004464356445 | 39219010 | - | - | - | - | - | 2000 | 2460
562 | AUSTRIA EMAIL | 367330 | KWS 1000 zbiornik buforowy z 1 wężownicą c.w.u. 7,5m2 i 1 wężownicą c.o. 3,1m2 | 1000 | - | ZBIORNIKI BUFOROWE | 9004464402203 | 84191900 | 2121 | 990 | 990 | 192 | 94.08 | 8500 | 10455
563 | AUSTRIA EMAIL | 821100 | Izolacja zbiornika buforowego KWS-W-R2 1000L (dostępna wyłącznie w komplecie z zasobnikiem) (kolor SZARY) | - | - | ZBIORNIKI BUFOROWE | 9004464356452 | 39219010 | - | - | - | - | - | 2000 | 2460
564 | AUSTRIA EMAIL | 367360 | KWS 1500 zbiornik buforowy z 1 wężownicą c.w.u. 7,5m2 i 1 wężownicą c.o. 3,5m2 | 1500 | - | ZBIORNIKI BUFOROWE | 9004464402210 | 84191900 | 2227 | 1200 | 1200 | 291 | 142.59 | 10200 | 12546
565 | AUSTRIA EMAIL | 821110 | Izolacja zbiornika buforowego KWS-W-R2 1500L (dostępna wyłącznie w komplecie z zasobnikiem) (kolor SZARY) | - | - | ZBIORNIKI BUFOROWE | 9004464356469 | 39219010 | - | - | - | - | - | 2000 | 2460
566 | AUSTRIA EMAIL | 367361 | KWS-R2 800 zbiornik buforowy z 1 wężownicą c.w.u. 6,5m2 i 2 wężownicami c.o. 2,5m2+1,6m2 | 800 | - | ZBIORNIKI BUFOROWE | 9004464404672 | 84191900 | 1771 | 990 | 990 | 128 | 62.72 | 8300 | 10209
567 | AUSTRIA EMAIL | 821091 | Izolacja zbiornika buforowego KWS-W-R2 800 (dostępna wyłącznie w komplecie z zasobnikiem) (kolor SZARY) | - | - | ZBIORNIKI BUFOROWE | 9004464356445 | 39219010 | - | - | - | - | - | 2000 | 2460
568 | AUSTRIA EMAIL | 367370 | KWS-R2 1000 zbiornik buforowy z 1 wężownicą c.w.u. 7,5m2 i 2 wężownicami c.o. 3,1m2+2,4m2 | 1000 | - | ZBIORNIKI BUFOROWE | 9004464404689 | 84191900 | 2036 | 990 | 990 | 150 | 73.5 | 9100 | 11193
569 | AUSTRIA EMAIL | 821100 | Izolacja zbiornika buforowego KWS-W-R2 1000 (dostępna wyłącznie w komplecie z zasobnikiem) (kolor SZARY) | - | - | ZBIORNIKI BUFOROWE | 9004464356452 | 39219010 | - | - | - | - | - | 2000 | 2460
570 | AUSTRIA EMAIL | 367380 | KWS-R2 1500 zbiornik buforowy z 1 wężownicą c.w.u. 7,5m2 i 2 wężownicami c.o. 3,5m2+2,4m2 | 1500 | - | ZBIORNIKI BUFOROWE | 9004464404696 | 84191900 | 2227 | 1200 | 1200 | 239 | 117.11 | 11100 | 13653
571 | AUSTRIA EMAIL | 821110 | Izolacja zbiornika buforowego KWS-W-R2 1500 (dostępna wyłącznie w komplecie z zasobnikiem) (kolor SZARY) | - | - | ZBIORNIKI BUFOROWE | 9004464356469 | 39219010 | - | - | - | - | - | 2000 | 2460
572 | AUSTRIA EMAIL | 947085 | Grzałka elektryczna kołnierzowa 3,3kW 230V (TSA, PSM) |  | 3.3 | ZBIORNIKI BUFOROWE | 9004464127526 | 85169000 | 550 | 185 | 185 | 2.3 | 1.127 | 656.5594 | 807.568
573 | AUSTRIA EMAIL | 947087 | Grzałka elektryczna kołnierzowa 3,8kW 400V (TSA, PSM) | - | 3.8 | ZBIORNIKI BUFOROWE | 9004464127540 | 85169000 | 550 | 185 | 185 | 2.6 | 1.274 | 791.2571 | 973.2463
574 | AUSTRIA EMAIL | 947090 | Grzałka elektryczna kołnierzowa 6kW 400V (TSA, PSM) | - | 6 | ZBIORNIKI BUFOROWE | 9004464127571 | 85169000 | 550 | 185 | 185 | 2.8 | 1.372 | 840.9085 | 1034.3175
575 | AUSTRIA EMAIL | 907240 | Grzałka elektryczna wkręcana 3kW 230V/400V 6/4" (TSA, PSM) | - | 3 | ZBIORNIKI BUFOROWE | 9004464303050 | 85169000 | 390 | 100 | 100 | 1.7 | 0.833 | 958.0317 | 1178.379
576 | AUSTRIA EMAIL | 907270 | Grzałka elektryczna wkręcana 6kW 400V 6/4" (TSA, PSM) | - | 6 | ZBIORNIKI BUFOROWE | 9004464303081 | 85169000 | 620 | 100 | 100 | 2.06 | 1.0094 | 1039.2682 | 1278.2999
577 | AUSTRIA EMAIL | 947092 | Grzałka elektryczna kołnierzowa 7,5kW 230V (SISS) | - | 7.5 | ZBIORNIKI BUFOROWE | 9004464134401 | 85169000 | 1050 | 185 | 185 | 5 | 2.45 | 1480.3987 | 1820.8904